## Viessmann
Прайс-лист на оборудование Viessmann (в руб. с НДС 20%) c 01.03.2022 г.
Наименование | Артикул | Розничная Евро
|  | Цена | Ед.
VIESSMANN
Divicon
3-хходовой смеситель ДУ 25 (сварка) | 7002777 | 297.2 | шт
3-хходовой смеситель ДУ 32 (сварка) | 7002778 | 322.28 | шт
3-хходовой смеситель ДУ 40 (сварка) | 7002779 | 353.63 | шт
Отопительный смеситель-3 DN50 вваримый | 7036424 | 389.99 | шт
3-хходовой смеситель ДУ 20 (сварка) | 7071977 | 252.05 | шт
Cистема распределения Divicon 1 | 7147763 | 711.02 | шт
Cистема распределения Divicon 1 без смесителя | 7147765 | 501.6 | шт
Распределительный коллектор для 2 модульных Divico | 7147860 | 361.15 | шт
Трубный узел | 7147862 | 243.28 | шт
Байпасный узел для монтажа Divicon | 7147864 | 208.16 | шт
Присоединительный тройник Для Solar-Divicon. | 7172731 | 117.88 | шт
Насос Grungfos VIUPE-60 IR | 7174277 | 393.76 | шт
Насос Grungfos VIСUPS-40 | 7174278 | 224.47 | шт
Циркуляционный насос VICUPS 60 | 7174280 | 224.47 | шт
Блок управления приводом смесителя без электроприв | 7178996 | 448.93 | шт
Циркуляционный насос VIRS 25-40 | 7188704 | 235.75 | шт
Проставка DN65 | 7189644 | 551.76 | шт
Теплоизоляция UPS 25-40/180 | 7190519 | 33.86 | шт
Теплоизоляция UPS 32-80/180 | 7190520 | 33.86 | шт
Вставные детали для подключения под пайку 22мм | 7207285 | 15.05 | шт
Вставные детали для подключения под пайку 28мм | 7207286 | 27.59 | шт
Цирк. насос VI Yonos Para 25/6 3h/130 | 7226647 | 423.85 | шт
Насос VI Alpha+ 60 BP | 7262686 | 393.76 | шт
Стеновое крепление для распределительного коллектора | 7308930 | 665.87 | шт
Divicon для Paromat DN25 | 7308946 | 1195.06 | шт
Divicon для Paromat DN25 без смесителя | 7308947 | 954.29 | шт
Divicon для Paromat DN32 | 7308950 | 1373.13 | шт
Divicon для Paromat DN32 | 7308951 | 1111.04 | шт
Специальный 3-ходовой смеситель R 1/2 | 7338213 | 244.53 | шт
Специальный 3-ходовой смеситель R 3/4 | 7338214 | 289.67 | шт
Специальный 3-ходовой смеситель R 1" | 7338215 | 326.04 | шт
4-хходовой смеситель отопительного контура (резьбовой) R1 | 7338218 | 367.42 | шт
Вставные детали для подключения под резьбу | 7338229 | 15.05 | шт
Вставные детали для подключения под резьбу R 3/4" | 7338230 | 25.08 | шт
Вставные детали для подключения под резьбу R 1" | 7338231 | 37.62 | шт
Насос отопительного контура UPS 32-80 | 7338254 | 887.83 | шт
Циркуляционый насос для нагрева бойлера | 7339455 | 224.47 | шт
Группа подключения бойлера 40kW (насос+обр.клапан) | 7339467 | 305.98 | шт
Группа подключения бойлера 40-70 Kw (насос+обр.клапан) | 7339468 | 372.44 | шт
Циркуляционный насос Grundfos DN25 Divicon | 7341137 | 685.94 | шт
Циркуляционный насос Grundfos DN32 Divicon | 7341138 | 731.08 | шт
Дополнительная упаковка-плита горелки | 7347452 | 317.26 | шт
Divicоn 1/4" | 7369531 | 639.54 | шт
Монтажный комплект 1 1/4" без смесителя | 7369535 | 443.92 | шт
Температурный регулятор | 7404730 | 203.15 | шт
Комплект расширения смесителя Divicon | 7424959 | 564.3 | шт
Циркуляционный насос VI Alpha2 25-60 130 мм | 7428548 | 639.54 | шт
Циркуляционный насос VI UPS 25-40 130 | 7429734 | 259.58 | шт
Циркуляционный насос VI UPS 25-60 130 мм | 7429735 | 259.58 | шт
Циркуляционный насос VI RS 25/6-3 130 | 7429737 | 259.58 | шт
Перепускной клапан(В сочетании со ступенчатыми насосами) | 7429740 | 121.64 | шт
Трубный узел для монтажа насосной группы Divicon | 7439211 | 229.48 | шт
Divicon Viessmann комплект 3/4" без смесителя | 7439213 | 367.42 | шт
Divicon комплект 1" без смесителя | 7439214 | 387.49 | шт
Divicon комплект 1 1/4" без смесителя | 7439215 | 431.38 | шт
Комплект привода смесителя Ду 20-50, R 1/2-11/4" ( | 7450650 | 363.66 | шт
Двигатель смесителя DN 20 до 50 и R 1/2 до R 1 1/4 | 7450657 | 371.18 | шт
Распредилительная гребенка 2-радная | 7460638 | 316.01 | шт
Распределительная гребенка Viessmann на 3модульные насосные группы Divicon | 7460643 | 438.9 | шт
Гидравлическая стрелка 120/110 | 7460648 | 403.79 | шт
Гидравлическая стрелка 100/60 | 7460649 | 324.79 | шт
NC-бокс со смесителем | 7462054 | 3884.89 | шт
Байпасный клапан d=22 c О-кольцами | 7464889 | 12.54 | шт
Настенный крепеж для распределителя | 7465439 | 55.18 | шт
Divicon Viessmann комплект 3/4" | 7465463 | 530.44 | шт
Divicon Viessmann комплект 1 | 7465464 | 558.03 | шт
Divicon комплект 1 1/4 | 7465465 | 620.73 | шт
Divicon 25-1 с расширением с насосом Wilo Stratos Para 25/1-7 | 7465470 | 1963.76 | шт
Divicon 32-с расширением с насосом Wilo Stratos Para 25/1-7 | 7465479 | 2041.51 | шт
Divicon 1 1/4 без смесителя с насосом Wilo Stratos Para 25/1-7 | 7465777 | 1103.52 | шт
Divicon 1" без смесителя с насосом Wilo Stratos Para 25/1-7 | 7465778 | 922.94 | шт
Настенный крепеж для Diviconа | 7465894 | 55.18 | шт
Распределительной коллектор для 2-х Divicon | 7466337 | 358.64 | шт
Solar-Divicon PS10-SM1 с ВЭ насосом | 7511246 | 1417.02 | шт
Solar-Divicon PS10-SM1 со станд. насосом | 7511247 | 1227.67 | шт
Solar-Divicon PS10 с ВЭ насосом | 7511250 | 981.88 | шт
Solar-Divicon PS10-Standard Pumpe | 7511251 | 808.83 | шт
Solar-Divicon P10 с высокоэффективным насосом | 7511252 | 644.56 | шт
Насос гелиоустановки PS 10 | 7511253 | 480.28 | шт
Solar-Pumpenstrang P20-HE Pumpe | 7514721 | 965.58 | шт
Solar-Divicon PS20-HE Pumpe | 7514725 | 1108.54 | шт
Divicon со смесителем 1'' | 7516400 | 861.5 | шт
Система распред. Divicon без смесит.11/4 | 7516403 | 792.53 | шт
Divicon 3/4" с приводом | 7521285 | 1745.57 | шт
Насосная группа отопительного контура Divicon со смесителем (DN25-1) | 7521286 | 1780.68 | шт
Насосная группа отопительного контура Divicon без смесителя (DN25-1) | 7521288 | 976.87 | шт
Divicon-HKV 3/4" als Bausatz m.Mischer-3 | 7521289 | 546.74 | шт
Divicon монтажный комплект 1 | 7521290 | 574.33 | шт
Divicon 1 1/4" с расширением | 7690469 | 1756.85 | шт
Насосная группа Divicon 1 1/4" без смесителя | 7690470 | 986.9 | шт
Контрфланец DN65/65 с уплотнением | 7813601 | 38.87 | шт
Насос для смесительного модуля Divicon арт.№ 71477 | 7823970 | 367.42 | шт
Выпрямитель | 7823981 | 181.83 | шт
3-хходовой смеситель ДУ 40 (фланцевый) | 9522482 | 368.68 | шт
3-хходовой смеситель ДУ 50 (фланцевый) | 9522483 | 415.07 | шт
3-хходовой смеситель ДУ 65 (фланцевый) | 9522484 | 521.66 | шт
3-хходовой смеситель ДУ 80 (фланцевый) | 9522485 | 858.99 | шт
3-хходовой смеситель ДУ100 (фланцевый) | 9522486 | 1406.99 | шт
Модуль привода смесителя Ду 40 и 50, (для фланц.) | 9522487 | 430.12 | шт
Байпасный клапан для Divicon | 9557011 | 36.37 | шт
Divicon регулятор отоп. контура с 4-хход. смесител | Z000059 | 1085.96 | шт
Divicon регулятор отоп. контура без смесителя UPS25-40 R 1" | Z000060 | 877.8 | шт
Divicon регулятор отоп. контура с 4-хход. смесител | Z000061 | 1256.51 | шт
Divicon регулятор отоп. контура без смесителя (пер | Z000062 | 1016.99 | шт
Divicon регулятор отоп. контура с 4-хход. смесител | Z000063 | 1085.96 | шт
Divicon регулятор отоп. контура без смесителя UPS25-60 R1" | Z000064 | 877.8 | шт
Divicon регулятор отоп. контура с 4-хход. смесител | Z000065 | 1256.51 | шт
Divicon регулятор отоп. контура без смесителя (пер | Z000066 | 1016.99 | шт
Divicon регулятор отоп. контура с 4-хход. смесител | Z000071 | 1255.25 | шт
Divicon регулятор отоп. контура без смесителя (пер | Z000072 | 1047.09 | шт
Divicon регулятор отоп. контура с 4-хход. смесител | Z000073 | 1425.8 | шт
Divicon регулятор отоп. контура без смесителя (пер | Z000074 | 1186.28 | шт
Divicon регулятор отоп. контура с 3-хход. смесител | Z000712 | 896.61 | шт
Divicon регулятор отоп. контура с 3-хход. смесител | Z000713 | 896.61 | шт
Divicon регулятор отоп. контура с 3-хход. смесител | Z000714 | 1065.9 | шт
Divicon регулятор отоп. контура с 3-хход. смесител | Z000715 | 1065.9 | шт
Divicon регулятор отоп. контура с 3-хход. смесител | Z000717 | 896.61 | шт
Divicon регулятор отоп. контура без смесителя (пер | Z000720 | 700.99 | шт
Divicon регулятор отоп. контура без смесителя (пер | Z000721 | 700.99 | шт
Divicon регулятор отоп. контура без смесителя (пер | Z000722 | 870.28 | шт
Divicon регулятор отоп. контура без смесителя (пер | Z000723 | 870.28 | шт
Divicon регулятор отоп. контура без смесителя 3/4" | Z000725 | 700.99 | шт
Divicon регулятор отоп. контура с 3-хход. смесител | Z000728 | 935.48 | шт
Divicon регулятор отоп. контура с 3-хход. смесител | Z000729 | 935.48 | шт
Divicon регулятор отоп. контура с 3-хход. смесител | Z000730 | 1104.77 | шт
Divicon регулятор отоп. контура с 3-хход. смесител | Z000731 | 1104.77 | шт
Divicon регулятор отоп. контура без смесителя (пер | Z000736 | 726.07 | шт
Divicon регулятор отоп. контура без смесителя (пер | Z000737 | 726.07 | шт
Divicon регулятор отоп. контура без смесителя (пер | Z000738 | 895.36 | шт
Divicon регулятор отоп. контура без смесителя (пер | Z000739 | 895.36 | шт
Регулируемые опоры | Z000782 | 135.43 | шт
Divicon регулятор отоп. контура с 4-хход. смесител | Z001581 | 1202.59 | шт
Divicon регулятор отоп. контура с 4-хход. смесител | Z001582 | 1202.59 | шт
Divicon регулятор отоп. контура с 4-хход. смесител | Z001583 | 1371.88 | шт
Divicon регулятор отоп. контура без смесителя (пер | Z001587 | 994.42 | шт
Divicon регулятор отоп. контура без смесителя (пер | Z001588 | 994.42 | шт
Divicon регулятор отоп. контура без смесителя (пер | Z001589 | 1163.71 | шт
Divicon регулятор отоп. контура с 4-хход. смесител | Z001593 | 1373.13 | шт
Divicon регулятор отоп. контура с 4-хход. смесител | Z001594 | 1373.13 | шт
Divicon регулятор отоп. контура с 4-хход. смесител | Z001595 | 1542.42 | шт
Divicon регулятор отоп. контура без смесителя (пер | Z001599 | 1133.62 | шт
Divicon регулятор отоп. контура без смесителя (пер | Z001600 | 1133.62 | шт
Divicon регулятор отоп. контура без смесителя (пер | Z001601 | 1302.91 | шт
Системный смеситель для любых котлов | Z001605 | 739.86 | шт
Распред. гребенка DN 65 | Z001785 | 1958.75 | шт
Узел подключения отоп. контура 3-хход. смеситель и | Z001798 | 1845.89 | шт
Узел подключения отоп. контура 3-хход. смеситель и | Z001799 | 2064.08 | шт
Узел подключения отоп. контура 3-хход. смеситель и | Z001800 | 4825.39 | шт
Узел подключения отоп. контура 3-хход. смеситель и | Z001801 | 5920.13 | шт
Узел подключения отоп. контура без смесителя, с ци | Z001802 | 1612.64 | шт
Узел подключения отоп. контура без смесителя, с ци | Z001803 | 1809.52 | шт
Узел подключения отоп. контура без смесителя, с ци | Z001804 | 4540.73 | шт
Узел подключения отоп. контура без смесителя, с ци | Z001805 | 5601.62 | шт
Divicon регулятор отоп. контура с 4-хход. смесител | Z001831 | 1371.88 | шт
Divicon регулятор отоп. контура без смесителя (пер | Z001832 | 1163.71 | шт
Divicon регулятор отоп. контура с 4-хход. смесител | Z001833 | 1542.42 | шт
Divicon регулятор отоп. контура без смесителя (пер | Z001834 | 1302.91 | шт
Divicon регулятор отоп. контура с 4-хход. смесител | Z001835 | 1255.25 | шт
Divicon регулятор отоп. контура без смесителя (пер | Z001836 | 1047.09 | шт
Divicon регулятор отоп. контура с 4-хход. смесител | Z001837 | 1425.8 | шт
Divicon регулятор отоп. контура без смесителя (пер | Z001838 | 1186.28 | шт
Комплект для замены сепаратора паровой жидкой фазы | Z001910 | 613.21 | шт
Divicon DN40 | Z002570 | 4809.09 | шт
Заглушки(комплект 2шт) к трубному узлу | Z002606 | 17.56 | шт
Комплект подмешивающего устройства для VITOTRONIC 100, тип GC1 151-250кВт(насос WILO) | z003009 | 915.42 | шт
Комплект подмешивающего устройства | z003267 | 915.42 | шт
Комплект подмешивающего устройства | Z003268 | 1916.11 | шт
Комплект подмешивающего устройства для VITOTRONIC 100, тип GC3 | z003596 | 1676.6 | шт
Привод с комплектом для монтажа | Z004344 | 922.94 | шт
Divicon для Paromat DN25 | Z007634 | 2185.72 | шт
Группа безопасности | z008046 | 224.47 | шт
Монтажный комплект с 3-х ходовым смесителем Wilo Stratos 25/1-7 | z008215 | 1020.76 | шт
Монтажный комплект с 3-х ходовым смесителем c насосом Alpha 25-60 | z008221 | 1247.73 | шт
Монтажный комплект с 3-х ходовым смесителем c насосом Alpha 25-60 | z008224 | 1247.73 | шт
Монтажный комплект с 3-х ходовым смесителем c насосом Alpha 25-60 1 1/4 | z008225 | 1241.46 | шт
Монтажный комплект с 3-х ходовым смесителем Wilo Virs 25/6-3 1 | z008418 | 817.61 | шт
Насосная группа Divicon со смесителем 1 с насосом 25-60 с соединительным кабелем(3,5м) | z008424 | 817.61 | шт
Насосная группа Divicon со смесителем 1 1/4 с насосом 25-60 с соединительным кабелем(3,5м) | z008425 | 880.31 | шт
Насосная группа Divicon без смесителя 1 с насосом 25-60 с соединительным кабелем(3,5м) | z008436 | 647.06 | шт
Комплект принадлежностей рассольного контура 12,4 кВт со встроеным насосом | z008587 | 1350.56 | шт
Solar-Divicon PS10 SM1 | Z012017 | 1235.19 | шт
Solar-Divicon PS10 SD1 | Z012019 | 1235.19 | шт
Solar-Divicon PS10 | Z012020 | 1016.99 | шт
Монтажный комплект насосной группы отопительного контура со смес. | ZK00966 | 1025.77 | шт
Divicon-HKV 1 1/4" Wilо Stratоs Para25/1 | ZK01825 | 1075.93 | шт
EKCO электрокотлы
Электрокотел EKCO.TM-36 кВт | 7691727 | 1927.4 | шт
Vitocal
Принадлежности
Реле контроля защиты от замерзания | 7179164 | 181.83 | шт
2-ходовой запорный клапан с резьбовым подключением DN 40 | 7459377 | 427.61 | шт
Bloc conectare AC - Box | 7826693 | 677.16 | шт
Реле давления рассольного контура | 9532663 | 288.42 | шт
Передняя часть Vitotronic | 7172852 | 1329.24 | шт
Задний лист BW | 7172857 | 1227.67 | шт
Левый боковой лист | 7172859 | 716.03 | шт
Правый боковой лист | 7172860 | 716.03 | шт
Подпорка связующего листа | 7189595 | 47.65 | шт
Коллектор V 25°-60° | 7248983 | 423.85 | шт
Соединение угловое 100 V 25°-60° | 7249165 | 46.4 | шт
Корпус теплового насоса T1 Vitocal 350-A AWH O 120 | 7419869 | 1465.93 | шт
Корпус теплового насоса T2 Vitocal 350-A AWH О 110-120 | 7419870 | 1267.79 | шт
Корпус для Vitocal 300-G BW | 7424185 | 693.46 | шт
Шумопоглощающий кожух AWH-O 120 | 7426344 | 935.48 | шт
Тепловой насос Vitocal 350-A AWHO AWHO 351.A20 | 7439968 | 20205.7 | шт
Тепловой насос Vitocal 300-G BW 301.A21 | 7514863 | 14510.03 | шт
Тепловой насос Vitocal 300-G BW+BWS A29 | 7514864 | 17035.59 | шт
Тепловой насос Vitocal 300-G BWS 301.A29 | 7514867 | 16275.67 | шт
Кожух Vitocal 300-G BW | 7521430 | 628.25 | шт
Кожух Vitocal 350/300-G BWS | 7521432 | 697.22 | шт
Тепловой насос Vitocal 300-G Pro BW 302.B250 | 7542678 | 126404.45 | шт
Эл.принадлежности Vitocal 300-G BWS/WWS | 7543499 | 126.65 | шт
Vitocell 340-M тип SVKA 750 л | Z007368 | 4104.34 | шт
Vitocal 300-G BW + BWS 145 85,6 кВт | Z009837 | 40097.9 | шт
Vitocal 300-G 117,8 | Z009855 | 41067.25 | шт
Vitocal 300-G BW 301.A21 | Z012778 | 16140.23 | шт
Vitocal 300-G BW | Z012785 | 36314.59 | шт
Vitocal 100-S AWB-M 101.A16 | Z014668 | 7683.26 | шт
Vitocal 100-S AWB 101.A12 | Z014669 | 7807.4 | шт
Sole-Zubehörpaket bis 25,8 kW | ZK00301 | 1494.77 | шт
Распределитель рассола 25×2,3- 3 конт | ZK01286 | 723.56 | шт
Соединительный кабель 15 м Vitocal 100-S для соединения нар. и внутр. блоков | ZK02668 | 40.13 | шт
Vitocell Бойлеры
Vitocell-H-100 (эмаль)
Горизонтальный емкостный водонагреватель Viessmann Vitocell100-H Тип CHA 130л ('эмаль Ceraprotect) | Z003839 | 2000.13 | шт
Горизонтальный емкостный водонагреватель Viessmann Vitocell 100-H Тип CHA 160л ('эмаль Ceraprotect) | Z003840 | 2096.69 | шт
Горизонтальный емкостный водонагреватель Viessmann Vitocell 100-H Тип CHA 200л ('эмаль Ceraprotect) | Z003841 | 2403.92 | шт
Vitocell 100-H 200литров | Z003935 | 2884.2 | шт
Vitocell-H-300 (нерж.)
Vitocell-H-300 (под котел). Из нержавеющей стали. | 3003626 | 2748.77 | шт
Vitocell-H-300 (под котел). Из нержавеющей стали. 200литров | 3003627 | 3192.68 | шт
Vitocell-H-300 (под котел). Из нержавеющей стали. | 3003628 | 4845.46 | шт
Vitocell-H-300 (под котел) 500 л. Из нержавеющей стали. | 3003629 | 5416.03 | шт
Устройство катодной защиты емкостного водогагревателя | 7265132 | 527.93 | шт
Комплект подмешивающей линии повышения температуры обратной магистрали | Z006021 | 1353.07 | шт
Комплект для подключения отопительного контура | Z006144 | 1813.28 | шт
Базисный пакет подключения емкостного водоногревателя | Z006183 | 467.74 | шт
Vitocell-V-100 (эмаль)
Корпус бойлера Vitocell-V-100 160литров. Эмаль Ceraprotect. (7498981 нов) | 7148111 | 1153.68 | шт
Корпус бойлера Vitocell-V-100 200л(7498982нов) | 7148112 | 1193.81 | шт
Присоединение котла с кондексатоотводчиком | 7148984 | 140.45 | шт
Корпус бойлера Vitocell 100-B СVB 300л | 7179409 | 1796.98 | шт
Емкостный водонагреватель Vitocell-V-100 500 л (рядом стоящий) Эмаль Ceraprotect | Z002576 | 2842.82 | шт
Емкостный водонагреватель Vitocell-B-100 300 л | Z002577 | 1796.98 | шт
Емкостный водонагреватель Vitocell-B-100 500 л | Z002578 | 2926.84 | шт
Емкостный водонагреватель Vitocell-V-100 750л (рядом стоящий) . Эмаль Ceraprotect | Z004044 | 4229.74 | шт
Емкостный водонагреватель Vitocell-V-100 1000л (рядом стоящий) . Эмаль Ceraprotect | Z004045 | 5574.03 | шт
Vitocell-V-300 (нерж.) Тип EVA
Бойлер Vitocell 300-B EVBA-A 500л | 7637048 | 4056.69 | шт
Буферная емкость Vitocell 100-E 400литров | Z002884 | 1381.91 | шт
Vitocell-V-300 (нерж.) Тип EVI
Vitocell-V-300 Тип EVA (имеет фланец для тена).500л | 7188987 | 6076.88 | шт
Бойлер Vitocell 300-W EVIA-A 300 л (белый) | 7637042 | 2934.36 | шт
Vitocell 300-V EVIA-A 300 л нерж. | 7637043 | 2854.1 | шт
Vitocell-V-300 Тип EVI нерж. 300L | Z002068 | 3476.09 | шт
Vitocell-V-300 нержав..500л | Z003606 | 6945.91 | шт
Vitocell 300-V 500L Typ EVIA-A | Z015297 | 5241.72 | шт
Межсоединение
Межсоединение для Vitocell-V 100 (300-500 л.) | Z003026 | 568.06 | шт
Межсоединение Vitocell-V 100 200L монтаж справа | Z003036 | 568.06 | шт
Межсоединение для Vitocell-V 100 (300-500 л.) слева | Z003037 | 568.06 | шт
Межсоединение для Vitocell-V 100 (300-500 л.) справа | Z003038 | 568.06 | шт
Теплоизоляция
Теплоизоляция Vitocell - L 100 CVL 500л | 7173576 | 937.99 | шт
Теплоизоляция Vitocell-V 100 500l | 7173577 | 946.77 | шт
Теплоизоляция Vitocell-B 100 CVB 400л | 7185397 | 816.35 | шт
Теплоизоляция Vitocell -L 100 CVL 750 | 7198545 | 1166.22 | шт
Теплоизоляция Vitocell 100-E SVPA 400л | 7369986 | 499.09 | шт
Теплоизоляция Vitocell 100-V CVW 390л | 7497169 | 885.32 | шт
Теплоизоляция Vitocell 100-V/B CVA/CVB 500 л | 7497170 | 965.58 | шт
Теплоизоляция Vitocell -V 100 CVA 750L | 7497171 | 1180.01 | шт
Теплоизоляция Vitocell -V 100 CVA 1000L | 7497172 | 1529.88 | шт
Теплоизоляция Vitocell 100-B CVB 400 л | 7497175 | 832.66 | шт
Теплоизоляция Vitocell 100-W CVB 400L | 7497176 | 832.66 | шт
Теплоизоляция Vitocell 100-L CVL 500л | 7497177 | 955.55 | шт
Теплоизоляция Vitocell 100-L CVL 750л | 7497178 | 1154.93 | шт
Теплоизоляция Vitocell 100-L CVL 1000л | 7497179 | 1498.53 | шт
Теплоизоляция Vitocell 300-V/B EVI/EVB 5 300-V/B EVI/EVB 500 л | 7497180 | 861.5 | шт
Теплоизоляция Vitocell 100/140/160-E 750л | 7514821 | 759.92 | шт
Теплоизоляция Vitocell 100/140/160 -E 950L | 7514822 | 848.96 | шт
Теплоизоляция для распределительного щитка | 7516013 | 328.55 | шт
Теплоизоляция Vitocell 100-E 1500л | 7537444 | 973.1 | шт
Теплоизоляция Vitocell 100-L/V CVLA/CVAA 750л | 7544646 | 1248.98 | шт
Теплоизоляция Vitocell 100-L/V 950л | 7544647 | 1576.28 | шт
Теплоизоляция Vitocell 100-E SVPB 600 л | 7570615 | 673.4 | шт
Теплоизоляция Vitocell 100-E SVPB 750 л | 7570616 | 782.5 | шт
Теплоизоляция Vitocell 100-E SVPB 950л | 7570617 | 874.04 | шт
Теплоизоляция Vitocell 300-V/B EVIA/EVBA 500л | 7637051 | 1272.81 | шт
Теплоизоляция Vitocell 100-E SVPB 1500л | 7638318 | 1001.95 | шт
Бойлер Vitocell V-100 на 200 л см 7498982 | 3003703 | 1223.9 | шт
Бойлер Vitocell-V 200 (тип EVI) | 7173682 | 2719.93 | шт
Бойлер Vitocell-V 300 (тип EVI) 300литров | 7173684 | 3481.1 | шт
Бойлер Vitocell-V 100-W CVA 160л белый | 7176899 | 1111.04 | шт
Комплект соединительных трубопроводов для Vitocell подставного | 7178347 | 264.59 | шт
Комплект соединительных трубопроводов для Vitocell приставного под пайку | 7178348 | 223.21 | шт
Комплект соединительных трубопроводов для Vitocell V300 | 7178349 | 223.21 | шт
Датчик температуры бойлера | 7179114 | 96.56 | шт
Внутренний модуль расширения H2 | 7179144 | 104.08 | шт
Системное соединение | 7186878 | 343.6 | шт
Горизонтальный емкостный водонагреватель Viessmann Vitocell 100-H Тип CHA 160л | 7196299 | 1985.08 | шт
Бойлер Vitocell 100-W CUGA 150л | 7202950 см 7725692 | 1222.65 | шт
Переходники для группы безопасности | 7205625 | 76.49 | шт
Ввертный уголок | 7219729 | 41.38 | шт
Эмалированный фланец для электр. вставки | 7248053 | 105.34 | шт
Эмалированный фланец для электр. вставки | 7248054 | 169.29 | шт
Бойлер Vitocell 100-E SVW 200 л | 7248307 | 1094.74 | шт
Электронагревательная вставка EHO | 7265198 | 1083.46 | шт
Бленда электронагревательной вставки | 7265251 | 61.45 | шт
Бойлер Vitocell 100-E SVPA 1500л | 7369028 | 1427.05 | шт
Датчик температуры бойлера | 7450633 | 102.83 | шт
Бойлер Vitocell 100-V CVW 390л | 7497183 | 2003.89 | шт
Бойлер Vitocell 100-V CVA 500 л | 7497184 | 1791.97 | шт
Бойлер Vitocell 100-V CVA 1000л | 7497186 | 4036.63 | шт
Бойлер Vitocell 100-B CVB 400 л | 7497190 | 1606.37 | шт
Бойлер Vitocell 100-B CVB 500л | 7497192 | 1873.48 | шт
Бойлер Vitocell 100-L CVL 500л | 7497193 | 1610.14 | шт
Бойлер Vitocell 100-L CVL 750л | 7497194 | 2773.85 | шт
Бойлер Vitocell 100-L CVLI 1000л | 7497195 | 3680.49 | шт
Бойлер Vitocell 300-B EVB 500л | 7497198 | 4844.2 | шт
Корпус бойлера Vitocell 100-Н CHA 130л | 7498974 | 1938.68 | шт
Бойлер Vitocell 100-H CHA 160 л | 7498975 | 2032.73 | шт
Бойлер Vitocell 100-H CHA 200 л | 7498976 | 2331.19 | шт
Бойлер Vitocell 300-H EHA 160L | 7498977 | 2666 | шт
Бойлер Vitocell 300-H EHA 200L | 7498978 | 3098.63 | шт
Бойлер Vitocell 300-H EHA 350 л | 7498979 | 4706.26 | шт
Бойлер Vitocell 300-H EHA 500л | 7498980 | 5261.78 | шт
Бойлер Vitocell 100-B CVB 300 л | 7498989 | 1789.46 | шт
Бойлер Vitocell 300-B EVB 300 л | 7498990 | 4313.76 | шт
Бойлер Vitocell 100-W CVA 160 л | 7498993 | 1103.52 | шт
Бойлер Vitocell 100-W CVA 200 л белый ЗАМЕНА | 7498994 см 7725703 | 1138.63 | шт
Бойлер Vitocell 100-W CVA 300 л | 7498995 | 1462.16 | шт
Бойлер Vitocell 100-W CVB 300 л | 7498998 | 1789.46 | шт
Бойлер Vitocell100-B SM1 250л HE | 7522659 | 2889.22 | шт
Бойлер Vitocell 100-W SM1 250л | 7522661 | 2889.22 | шт
Электронагревательная вставка 12kW | 7533745 | 652.08 | шт
Кожух EHE Vitocell 300 л | 7538677 | 62.7 | шт
Кожух EHE Vitocell 390-500л CVx | 7538678 | 65.21 | шт
Кожух EHE Vitocell 750-1000л | 7538679 | 60.19 | шт
Кожух EHE Vitocell 500л EVx | 7538681 | 65.21 | шт
Бойлер Vitocell 100-W CUG 100л СНЯТ | 7542613 см 7725688 | 944.26 | шт
Бойлер Vitocell 100-E SVPA 400л | 7552963 | 813.85 | шт
Бойлер Vitocell 100-W CVAA 300 л | 7554552 | 1548.69 | шт
Бойлер Vitocell 100-B CVBB 300л серебр. | 7554673 | 1843.38 | шт
Бойлер Vitocell 100-W CVBB 300 л белый | 7554674 | 1843.38 | шт
Теплоизоляция Vitocell 100-E SVPA 1500 л | 7560557 | 1403.23 | шт
Бойлер Vitocell 100-E SVPB 600л | 7570581 | 901.63 | шт
Бойлер Vitocell 100-E SVPB 750л | 7570582 | 1045.84 | шт
Бойлер Vitocell 100-E SVPB 950л | 7570583 | 1248.98 | шт
Болер Vitocell 100-L CVLA 950л | 7571885 | 3790.84 | шт
Бойлер Vitocell 300-W EVIA-A 200 л | 7637039 | 2283.53 | шт
Бойлер Vitocell 300-V 200л Тип EVIA-A | 7637040 | 2220.83 | шт
Бойлер Vitocell 300-V EVIA-A 500L | 7637045 | 3926.27 | шт
Бойлер Vitocell 100-V CVAA 750л | 7638011 | 3133.75 | шт
Бойлер Vitocell 100 V CVAA 950L | 7638012 | 4158.26 | шт
Бойлер Vitocell 100-E SVPB 1500л | 7638156 | 1427.05 | шт
Бойлер Vitocell 100-B CVBC 300 л | 7720326 | 1894.79 | шт
Бойлер Vitocell 100-V CVAB 300 L | 7720328 | 1607.63 | шт
Бойлер Vitocell 100-W CVAB 300L | 7720329 | 1548.69 | шт
Бойлер Vitocell 100-W CUGA 100л | 7725688 | 1000.69 | шт
Бойлер Vitocell 100-W CUGB 150л | 7725692 | 1222.65 | шт
Бойлер Vitocell 100-W CVAA 200л | 7725703 | 1205.09 | шт
Бойлер Vitocell 100-V CVAA 160л | 7727001 | 1211.36 | шт
Бойлер Vitocell 100-V CVAA 200L | 7727003 | 1250.24 | шт
Крышка бойлера Vitocell 100-V CVA 300л | 7817804 | 66.46 | шт
Электрод катодной защиты | 7819699 | 67.72 | шт
Анод для Vitocell 100 | 7825613 | 82.76 | шт
Затвор дымохода D=250 мм | 9586975 | 805.07 | шт
Vitocell 100-B CVBA 300л серебр. с SM1 | SK07047 | 3775.79 | шт
Термостат (терморегулятор) | Z001886 | 191.86 | шт
Vitocell-L 100 500л | Z002074 | 2644.69 | шт
Монтажное приспособление Umlauf UP | Z002348 | 324.79 | шт
Подставной емкостный водонагреватель Vitocell-100W,300литров | Z002360 | 1469.69 | шт
Vitocell-B 100 400л | Z002883 | 2515.52 | шт
Vitocell-V 100 390l | Z002885 | 2896.74 | шт
Межсоеденение для Vitocell V100 160-200L | Z003035 | 568.06 | шт
Горизонтальный емкостный водонагреватель Viessmann Vitocell 100-H 130 л Тип CHA (эмаль Ceraprotect) | Z003913 | 2502.98 | шт
Vitocell 100-H 160литров | Z003914 | 2594.53 | шт
Vitocell 100-H 200литров | Z003915 | 2884.2 | шт
Vitocell 100-H 130литров | Z003926 | 2546.87 | шт
Vitocell 100-H 160литров | Z003929 | 2638.42 | шт
Vitocell 100-H 130 литров | Z003933 | 2502.98 | шт
Vitocell 100-H 160 литров | Z003934 | 2594.53 | шт
Бойлер Vitocell-L 100 750L | Z004042 | 3936.31 | шт
Vitocell 100-V 1000L тип CVA | z004043 | 5186.54 | шт
Электронагревательная вставка EHO | Z004281 | 1296.64 | шт
Электронагревательная вставка 2-6 кВт | Z004954 | 717.29 | шт
Электронагревательная вставка 2-6 кВт | Z004955 | 718.54 | шт
Электронагревательная вставка 2-6 кВт | Z004958 | 778.73 | шт
Электронагревательная вставка 2-6 кВт тип ЕНЕ | Z004959 | 779.99 | шт
Электронагревательная вставка 4-12 кВт | Z004999 | 865.26 | шт
Vitocell 100-E 200литров | Z005026 | 1102.27 | шт
Vitocell 300-B 300литров | Z006080 | 4360.16 | шт
Vitocell 300-B 500литров | Z006081 | 5752.1 | шт
Vitocell 140-E 750l | Z012035 | 2200.77 | шт
Электро-нагревательная вставка 2-6 кВт для Vitocell 300, 500 л | Z012681 | 833.91 | шт
Электронагревательная вставка 4-12 кВт для Vitocell 100, 750 - 1000 л | Z012682 | 924.2 | шт
Бойлер Vitocell 100-E SVPA 1500л | Z012745 | 2548.13 | шт
Vitocell 100-E SVPA 950 l | Z012812 | 2105.47 | шт
Vitocell 100-W тип CUGA, 150 л | Z013668 | 1161.2 | шт
Буферная емкость отопительного контура Vitocell 100-E, Tип SVPB 600 л | Z014451 | 1655.28 | шт
Vitocell 300-W 200L Speicher Edelstahl | Z015299 | 2291.06 | шт
Vitocell 300-W 300L Speicher Edelstahl | Z015300 | 2941.88 | шт
Vitocell 300-B 300L Speicher Edelstahl | Z015301 | 3595.22 | шт
Бойлер Vitocell 300-B EVBA-A 500L | Z015302 | 5535.16 | шт
Vitocell-V 100 CVA 750л | Z015311 | 4478.03 | шт
Vitocell-V 100 CVA 950 л : | Z015312 | 5902.58 | шт
Vitocell-L 100 CVL 750л : | Z015313 | 4193.38 | шт
Vitocell-L 100 CVLA 950л | Z015314 | 5525.12 | шт
Vitocell 100-W, тип SVPA 46л наст. буф. ёмкость жемчужнобелая | Z017685 | 627 | шт
Бойлер Vitocell 100-W, Typ CUGB 120 l | Z018459 | 1146.16 | шт
Vitocell 100-W, Typ CUGB 150 l | Z018461 | 1230.17 | шт
Vitocell 100-V, Typ CVAA 160 l | Z018463 | 1218.89 | шт
Vitocell 100-V, Typ CVAA 200 l | Z018467 | 1257.76 | шт
Vitocell 050-E, Typ SVPA 600l | Z019909 | 1329.24 | шт
Vitocell 100-V Typ CVAB, 300 l | Z021911 | 1615.15 | шт
Vitocell 100-W Typ CVAB, 300 l | Z021912 | 1556.21 | шт
Емкостный водонагреватель серебристого цвета Vitocell 100-B тип CVBC, 300 л | Z021913 | 1902.32 | шт
Vitocell 100-W Typ CVBC 300 l | Z021914 | 1902.32 | шт
Vitocell 300-B EVBB-A 300l vitopearlw. | Z021982 | 3601.49 | шт
VITOCOM
Vitocom 300 тип fa3(скидка 20 наша) | 7143428 | 1427.05 | шт
Система дистанционного управления Vitocom 300 FE1 | 7143430 | 1241.46 | шт
Продукт Vitocom 100 GSM | 7249366 | 504.11 | шт
Коммуникационный интерфейс Vitocom 100 GSM | 7438279 | 504.11 | шт
Vitocom 100 LAN 1 без ком.модуля - у нас 20% скидка | 7501472 | 312.25 | шт
Коммуникационный модуль Vitocom 300 LAN3-скидка 20 у нас | 7501924 | 1327.99 | шт
Vitocom 200 LAN 2 без комм. модуля - | 7501926 | 558.03 | шт
Модуль расширения Vitocom 300 | 7571030 | 753.65 | шт
Vitocom 100, тип LAN1 - 20% у нас | Z011224 | 430.12 | шт
Vitocom 300 (LAN3) ohne Modul | Z011394 | 1335.51 | шт
Vitocom 100 (GSM2) ohne SIM-Karte | Z011396 | 411.31 | шт
Vitoconnect
Vitotrol 100 OT1 | 7637401 | 61.45 | шт
Vitoconnect OT2 | 7637414 | 169.29 | шт
Vitoconnect OPTO2 | 7637415 | 145.46 | шт
Комплект Vitoconnect OT2 | ZK04328 | 230.74 | шт
VITOCROSSAL
Vitocrossal 100
Системное соединение Vitocrossal / CVA160и200 л | 7190652 | 343.6 | шт
Котел Vitocrossal 100 CI 160 кВт блок | 7551291 | 12053.45 | шт
Котел Vitocrossal 100 CI1 80 кВт блок | 7571788 | 8341.61 | шт
Vitocrossal 100 120kW Vitotronic 200 | 7571789 | 10174.96 | шт
Газовая горелка Vitocrossal 100CI 160кВт | 7640628 | 4955.81 | шт
Кабель Vitocrossal 100 CI 120-160 кВт | 7649662 | 120.38 | шт
Котел Vitocrossal 100 CI 80 кВт блок | 7788047 | 8341.61 | шт
Котел Vitocrossal 100 CI 160 кВт | 7788057 | 5772.16 | шт
Vitocrossal 100 120kW Vitotronic 100 | CI10003 | 10404.44 | шт
Vitocrossal 100 CI1 160 kW Unit | CI10012 | 12661.64 | шт
Vitocrossal 100 240kW Vitotronic 100 | CI10014 | 17087 | шт
Vitocrossal 100 CI1 160 kW | CI10028 | 12476.05 | шт
Vitocrossal 100 CI1 160 kW Kaskade Unit | CI10055 | 12656.62 | шт
Котёл газовый конденс. Vitocrossal100 CI 200 кВт с Vitotronic 100 GC7B | CI10091 | 14753.31 | шт
Vitocrossal 100 CI 80 кВт блок с автоматикой HO1B | CI10096 СНЯТ | 8645.08 | шт
Vitocrossal 100 CI 160кВт каскад блок Vitotronic 100 GC7B + 300-K MW1B | CI10119 | 15525.77 | шт
Vitocrossal 100 CI 120 кВт блок Vitotronic 100 GC7B, LON-модуль | CI10132 | 10778.13 | шт
Vitocrossal 200
Трубная обвязка для Vitocrossal DN50 | 7196230 | 826.39 | шт
Привод для дрос. клапана VKF 41 с каб. | 7197344 | 828.89 | шт
Котел Vitocrossal 200 CM2 87/80 кВт | 7247420 | 3858.56 | шт
Котел Vitocrossal 200 CM2 115/105kW | 7247421 | 5571.52 | шт
Котел Vitocrossal 200 CM2 142/130 кВт | 7247422 | 5933.93 | шт
Котел Vitocrossal 200 CM2 246/225квт | 7247424 | 11519.24 | шт
Теплоизоляция CM2 80-130 кВт | 7456936 | 909.15 | шт
Горелка MatriX CM2 87/80 кВт | 7457198 | 4020.32 | шт
Горелка MatriX для CM2 142/130 кВт | 7457200 | 5622.94 | шт
Горелка MatriX для CM2 186/170 кВт | 7457201 | 6209.81 | шт
Горелка MatriX для CM2 311/285 кВт | 7457203 | 7872.61 | шт
Теплоизоляция CM2B 186-311 кВт | 7574238 | 1127.35 | шт
Группа безопасности для СM2B | 7590363 | 220.7 | шт
Котел Vitocrossal 200 CM2C 142 кВт | 7638940 | 5897.56 | шт
Теплоизоляция CM2C 75-142 кВт | 7639062 | 936.74 | шт
Горелка MatriX 142 кВт CM2/3C | 7639071 | 5792.23 | шт
Базовая часть контроллера I | 7745440 | 594.4 | шт
Котел Vitocrossal 200 CM2 186/170 кВт +100 GC1B | CM20208 | 15060.54 | шт
Vitocrossal 200 115/105kW m.Vitotronic GC1B | CM20242 | 14397.17 | шт
Котел Vitocrossal 200 142/130 кВт Система регулированияVitotronic 100 GC1B | CM20243 | 15688.79 | шт
Котел Vitocrossal 200 CM2 186/170 кВт Vitotronic 100 GC1B | CM20244 | 18534.12 | шт
Vitocrossal 200 246-225 кВт с Vitotronic 300-K MW1B | CM20245 | 21687.93 | шт
Vitocrossal 200 115/105kW m.Vitotronic | CM20254 | 11257.16 | шт
Котел Vitocrossal 200 CM2 186/170 кВт m.Vitotronic | CM20256 | 15394.1 | шт
Vitocrossal 200 246-225 кВт с Vitotronic 100 (тип GC1B) | CM20257 | 18549.17 | шт
Котел Vitocrossal 200 142/130 кВт Vitotronic 100 GC1B | CM20261 | 12756.94 | шт
Котёл газовый конденс. Vitocrossal 200 CM2C 115 кВт с Vitotronic 100/CС1I | CM2C002 | 12626.53 | шт
Котёл газовый конденс. Vitocrossal 200 CM2C 87 кВт с Vitotronic 200/CО1I | CM2C007 | 11329.89 | шт
Котёл газовый конденс. Vitocrossal 200 CM2C 115кВт с Vitotronic 300/CM1I | CM2C014 | 16427.4 | шт
Hydr. Systemverrohrung Vitocrossal 200 | Z003834 | 4059.2 | шт
Vitocrossal 300
Дистанционная распорка d=160 sw (3 шт) | 7167173 | 60.19 | шт
Котел Vitocrossal 300 CM3 87/80кВт | 7170771 | 5779.69 | шт
Горелка Matrix CU3A 60 кВт | 7435842 | 1859.68 | шт
Блок управления VBC 133-A04.3xx | 7436127 | 1494.77 | шт
Теплоизоляция CU3A 26-35 кВт | 7439236 | 584.36 | шт
Теплоизоляция CU3A 45+60 кВт | 7439237 | 734.84 | шт
Горелка MatriX CU3A 35 кВт | 7439239 | 1055.87 | шт
Котел Vitocrossal 300 CU3A 35 кВт | 7439243 | 3073.55 | шт
Система регулирования Vitotronic200 KW6B | 7452520 | 867.77 | шт
Котел Vitocrossal 300 CU3A 60 кВт | 7452572 | 4435.4 | шт
Горелка MatriX VMIII 87/80 кВТ CM3 | 7457192 | 4600.93 | шт
Горелка MatriX VMIII 115/105 кВт CM3 | 7457193 | 5032.3 | шт
Горелка MatriX для CM2 115/105 кВт | 7457199 | 4547 | шт
Блок управления VBC133-D10.0xx | 7535651 | 1539.91 | шт
Котел Vitocrossal 300 CU3A 35 кВт | 7776316 | 3166.35 | шт
Котел Vitocrossal 300 CU3A 60 кВт | 7776318 | 4568.32 | шт
Горелка MatriX CU3A 35 кВт | 7776320 | 1087.22 | шт
Горелка Matrix CU3A 60 кВт | 7776322 | 1914.86 | шт
Vitocrossal 300 47-142 кВт с Vitotronic 100 (тип GC1) | CM20255 | 12550.03 | шт
Vitocrossal 300 27-80 кВт с Vitotronic 100 (тип GC1) и с баз комплектацией Vitotronic 300-K(тип MW1) | CM30010 | 17814.32 | шт
Vitocrossal 300 27-80 кВт с Vitotronic 100(тип GC1)в сочетании с Vitotronic 300-K | CM30013 | 14328.2 | шт
Котел Vitocrossal 300 CT3U 630 кВт MW1B | CT3U021 | 54384.73 | шт
Котел Vitocrossal 300 CT3U 630 кВт RLA, LON | CT3U027 | 51515.57 | шт
Котёл газовый конденс. Vitocrossal 300 CT3U 400 кВт с Vitotronic 100 CC1E | CT3U064 | 38773.68 | шт
Котёл газовый конденс. Vitocrossal 300 CT3U 400 кВт с Vitotronic 300 CМ1E | CT3U070 | 42574.55 | шт
Vitocrossal 300 60 kW с Vitotronic 200 KW6B | CU3A041 | 9909.11 | шт
Теплоизоляция Vitocrossal CIB-75/80 | 7632837 | 645.81 | шт
Котел Vitocrossal CIB-80 блок | 7632849 | 7507.7 | шт
Котел Vitocrossal CIB-120 блок | 7632850 | 9157.96 | шт
Котел Vitocrossal CIB-80 компоненты | 7632857 | 3063.52 | шт
Блок управления VBC144-A20.0xx | 7637932 | 475.27 | шт
Панель управления Vitocrossal CI1 | 7648170 | 313.5 | шт
Котел Vitocrossal CIB-80 блок | 7725562 | 7303.3 | шт
Котел Vitocrossal CIB-160 блок | 7725564 | 10552.41 | шт
ТехДок Vitocrossal CIB блок RU | 7730147 | 7.52 | шт
ТехДок Vitocrossal CIB RU | 7730172 | 7.52 | шт
Теплоизоляция Vitocrossal CI 240/320 | 7788069 | 1628.95 | шт
Приложение с шильдой Vitocrossal CI320 D | 7788127 | 5.02 | шт
Комплект кабелей Vitocrossal CIB 75-80 | 7916709 | 116.62 | шт
Vitocrossal CIB 120 кВт блок Vitotronic 100 GC7B | Z017739 | 9399.98 | шт
Vitocrossal CI 120 кВт блок Vitotronic 200 GW7B | Z017753 | 9783.71 | шт
Vitocrossal CI 120 кВт отд.компоненты Vitotronic 200 GW7B | Z017760 | 9989.36 | шт
Vitocrossal CI 280 кВт отд.компоненты Vitotronic 200 GW7B | Z017764 | 17586.1 | шт
Vitocrossal CI 120 кВт в каскад блок Vitotronic 100 GC7B, 300-K MW1B | Z017773 | 12830.93 | шт
Vitocrossal CI 120 кВт в каскад блок Vitotronic 100 GC7B, LON-Modul | Z017787 | 9794.99 | шт
Vitocrossal CIB 320 кВт сдвоенный | Z017832 | 26761.61 | шт
Vitocrossal CIB 80 кВт отд.компоненты | Z019460 | 7956.63 | шт
Vitocrossal CIB 80 кВт блок | Z019467 | 8133.44 | шт
Vitocrossal CIB 160 кВт блок | Z019469 | 11474.1 | шт
Vitocrossal CIB 320 kW Kaskade | Z019758 | 26761.61 | шт
VITODENS
Дистанционный держатель, D=80 | 7147035 | 75.24 | шт
Расширение D=125/150 PPs | 7151836 | 194.37 | шт
Модуль 2-х рядный 80/200 | 7164921 | 545.49 | шт
Модуль 1-х рядный 110/200 | 7164922 | 354.88 | шт
Модуль DN80 2-х рядный | 7164963 | 1494.77 | шт
Теплоизоляция для 2х рядного модуля DN80 | 7164964 | 420.09 | шт
Консоль контроллера с кабельканалом | 7164974 | 175.56 | шт
Группа подключения труб 125/150 кВт | 7164980 | 1010.72 | шт
Монт.приспособление одноконтурн. открытый монтаж | 7178435 | 210.67 | шт
Газовый проходной кран 3/4-1/2TAE | 7178492 | 75.24 | шт
Универсальная диафрагма D=100-110 | 7185139 | 106.59 | шт
Универсальные декоративные диафрагмы | 7185140 | 110.35 | шт
Универсальная защитная диафрагма замена на 7357540 | 7190026 | 124.15 | шт
Колено дымохода д.80мм 45град (2 шт.) | 7194315 | 50.16 | шт
Сдвижная муфта LAS, D=80/125 мм | 7194329 | 77.75 | шт
Ревизионный элемент LAS, прямой | 7199781 | 159.26 | шт
Ревизионное колено LAS 87° | 7199782 | 204.4 | шт
Комплект подключения отопительного контура без насоса | 7245738 | 289.67 | шт
Комплект для прокладки по наружной стене | 7247553 | 521.66 | шт
Устройство нейтрализации конденсата СНЯТ | 7252666 см 7785212 | 376.2 | шт
Арматура двухконтурного котла AP max. | 7262831 | 126.65 | шт
Арматура 1конт.котла AP | 7262832 | 97.81 | шт
Кожух подключений для Vitodens | 7296418 | 66.46 | шт
Удлинение над крышей D=60/100 1м черное | 7311369 | 184.34 | шт
Каскадный дымоход двухкотловой установки для Vitodens 200-W мощностью 80 или 105 кВт | 7311995 | 1289.11 | шт
Газовый проходной кран | 7329001 | 75.24 | шт
Комплект подключений с консолью предварительного монтажа для открытой проводки | 7354403 | 425.11 | шт
Устройство подъема конденсата SI1800 | 7369810 | 268.36 | шт
Котел Vitodens 100-W WB1B 26кВт 1конт | 7373054 | 1960 | шт
Базовый комплект шахты | 7373211 | 250.8 | шт
Газоход 1,95м D=60 | 7373212 | 48.91 | шт
Газоход 1м D=60 | 7373214 | 26.33 | шт
Ревизионный элемент Прямой | 7373216 | 48.91 | шт
Колено 45град 60/100,2шт | 7373227 | 152.99 | шт
Проход через крышу 100/150, черный С крепежным хомутом | 7373249 | 531.7 | шт
Проход через крышу LAS 80/125, черный | 7373271 | 403.79 | шт
Удлинитель для крышки шахты дымохода D=80 L=380мм | 7373278 | 101.57 | шт
Комплект подключений отопительного контура 45-60 кВт ЕС-насос | 7424757 | 1129.85 | шт
Комплект подключения отопительного контура с 3-ступенчатым насосом | 7424951 | 1025.77 | шт
Комплект привода смесителя, с блоком управления | 7424958 | 702.24 | шт
Соеденительные кабели 40, 145/ короткие | 7424960 | 33.86 | шт
Котел Vitоdens 300-W WB3D 26кВт 1контурный | 7424973 | 5466.19 | шт
Котел Vitоdens 300-W WB2С 26кВт 1контурный | 7424976 | 2859.12 | шт
Котел Vitodens 200-W WB2C 35 кВт прот | 7424978 | 3175.13 | шт
Циркуляционный насос Wilo- тип RS 25/4 | 7435820 | 841.43 | шт
Котел Vitodens 200W WB2C 45кВт | 7438087 | 3889.91 | шт
Котел Vitodens 200W WB2C 60кВт | 7438089 | 4574.59 | шт
Реле давления WB2C 19 кВт | 7441524 | 111.61 | шт
Реле давления WB2C 35кВт | 7441526 | 111.61 | шт
Универсальная голландская черепица Цвет черный. | 7452501 | 164.27 | шт
Монтажный комплект со смесителем и насосом AP | 7452534 | 2253.44 | шт
Модуль DN65 однорядный | 7452885 | 509.12 | шт
Теплоизоляция для однорядного модуляDN65 | 7452886 | 111.61 | шт
Модуль DN80 блок 2x2 | 7452895 | 1597.6 | шт
Теплоизоляция модуля DN80 блок 2x2 | 7452896 | 324.79 | шт
Группа подключения труб 80/105 кВт | 7453569 | 131.67 | шт
Держатель блока управения каскадом | 7453572 | 183.08 | шт
Котел Vitodens 200-W B2HA 26кВт | 7454859 | 2995.81 | шт
Котел Vitodens 200-W B2KA 26кВт | 7454860 | 3793.35 | шт
Котел Vitodens 200-W WB2C 35кВт | 7454861 | 3320.59 | шт
Котел Vitodens 200-W B2KA 35 кВт | 7454862 | 4159.52 | шт
Переходной фланец с DN 80на R2 Применяется до 200 кВт. | 7456326 | 220.7 | шт
Принадлежности для подключения газового конденсационного одноконтурного котла | 7476497 | 94.05 | шт
Котел Vitodens 100-W WB1C Uml. 19 кВт | 7499418 | 1469.69 | шт
Котел Vitodens 100-W WB1C Kom. 26 кВт | 7499420 | 1751.84 | шт
Комплект подключения отопительного конту отопительного контура 125-150 кВт СНЯТ | 7501321 см 7641141 | 1682.87 | шт
Комплект подключения емкостного водонагревателя | 7501325 | 348.61 | шт
Базисный пакет DN80 | 7502880 | 160.51 | шт
Котел Vitodens 200-W B2HA 125 кВт | 7506550 | 8267.62 | шт
Подключение подставного водонагревателя | 7510285 | 289.67 | шт
Котел Vitodens 200-W B2HA 60 кВт | 7510391 | 4574.59 | шт
Котел Vitodens 200-W B2HA 100 кВт | 7510393 | 6608.58 | шт
Vitodens 200-W B2HA 19квт | 7513684 | 2806.45 | шт
Котел Vitodens 200-W B2HA 45 кВт | 7538256 | 3889.91 | шт
Котел Vitodens 200-W B2HA 60 кВт | 7538257 | 4574.59 | шт
Котел Vitodens 100-W B1HF 3,2-32 кВт | 7544690 | 1661.55 | шт
Котел Vitodens 200-W B2HE 1,9-32 кВт | 7544718 | 3419.66 | шт
Котел Vitodens 200-W B2HA 120 кВт | 7550391 | 8267.62 | шт
Котел Vitodens 200-W B2HA 150 кВт | 7550392 | 9640.75 | шт
Блок управления Vitotrol 100 ОТ не поставляется | 7560951 СНЯТ | 158 | шт
Котел Vitodens 100-W B1HC 19 кВт | 7570661 | 1469.69 | шт
Котел Vitodens 100-W B1HC 26 кВт | 7570662 | 1573.77 | шт
Котел Vitodens 100-W B1KC 26 кВт комби | 7570663 | 1751.84 | шт
Котел Vitodens 100-W B1KC 35 кВт комби | 7570665 | 1819.55 | шт
Котел Vitodens 111-W B1LD 19 кВт | 7570726 | 2212.06 | шт
Котел Vitodens 111-W B1LD 26 кВт | 7570727 | 2264.72 | шт
Котел Vitodens 111-W B1LD 35 кВт | 7570728 | 2322.41 | шт
Котел настенный Vitodens 200-W B2HB 19 кВт одноконтурный Viessmann газовый | 7570776 | 2891.72 | шт
Котел Vitodens 200-W B2HB 2,6-26 кВт | 7570777 | 3087.35 | шт
Котел Vitodens 200-W B2KB 2,6-26 кВт | 7570778 | 3906.21 | шт
Котел Vitodens 200-W B2HB 1,8- 35 кВт | 7570779 | 3419.66 | шт
Котел Vitodens 222-F B2TB 1,8- 35кВт | 7570811 | 5434.84 | шт
Котел Vitodens 200-W B2HA 120 кВт | 7571044 | 7664.45 | шт
Котел Vitodens 200-W B2HA 99 кВт | 7571045 | 6125.79 | шт
Котел Vitodens 200-W B2HA 80 кВт | 7571046 | 5039.83 | шт
Котел Vitodens 200-W B2HA 60 кВт | 7571048 | 4239.77 | шт
Котел Vitodens 200-W B2HA 49 кВт | 7571049 | 3606.5 | шт
Термометр Для монтажа в теплоизоляции или в передней панели облицовки | 7595765 | 26.33 | шт
Блок управления приводом смес. (на стене) | 7639040 | 378.71 | шт
Монтажная рама Vitodens 200W | 7658026 | 713.53 | шт
Модуль смесителя ОТ | 7662327 | 247.04 | шт
Котел Vitodens 200-W B2HF-25 1,9-25 кВт | 7722311 | 3165.1 | шт
Котел Vitodens 200-W B2HF-32 1,9-32 кВт | 7722312 | 3507.44 | шт
Панель управления HMI 7” сенсор. 450мм | 7722525 | 550.51 | шт
Котел Vitodens 050-W BPJC 24kW RU | 7723165 | 1259.02 | шт
Панель управления HMI 7'' | 7727400 | 534.2 | шт
Устройство нейтрализации конденсата до 35 кВт | 7785212 | 185.59 | шт
Адаптер измерителя тока ионизации | 7822883 | 12.54 | шт
Двигатель насоса ViMB 12/5-1 HE | 7830453 | 198.13 | шт
Вентиляр RTLS 154 49кВт | 7831033 | 442.66 | шт
Электронная плата Vitotronic GC GW HK | 7831930 | 178.07 | шт
Арматурная крышка для котла шириной 400 мм | 7835443 | 71.48 | шт
Комплект переналадки G31 19/26 кВт | 7837261 | 18.81 | шт
Комплект переналадки G31 30/35 кВт | 7837262 | 28.84 | шт
Комплект переналадки на сж.газ 26 кВт | 7842497 | 45.14 | шт
Гранулированный наполнитель (2х1,3 кг.) | 9524670 | 97.81 | шт
Котел Vitodens 100-W 19 kW B1HC Umlauf | B1HC041 | 1477.21 | шт
Котел Vitodens 100-W 26 kW B1HC Umlauf | B1HC042 | 1581.29 | шт
Котел Vitodens 100-W B1HC 19 кВт сж газ | B1HC044 | 1521.1 | шт
Котел Vitodens 100-W B1KC 26 кВт комби | B1KC032 | 1759.36 | шт
Котел Vitodens 100-W 35 kW B1KC Kombi | B1KC033 | 1827.08 | шт
Котел Vitodens 111-W B1LD 26 кВт | B1LD030 | 2272.25 | шт
Vitodens 200-W Vitotronic 100Тип HC1B, | B2HA242 | 4903.14 | шт
Vitodens 200-W Vitotronic 100 Тип HC1B | B2HA244 | 6937.13 | шт
Котел Vitodens 200-W Vitotronic 200 60w | B2HA246 | 5281.85 | шт
Vitodens 200-W 100кВт Газовый конденсационный водогрейный котел с Vitotronic 200Тип HO1B | B2HA248 | 7315.84 | шт
Vitodens 200-W 5,2-35 kW Vitotronic 100 | B2HA466 | 3661.68 | шт
Vitodens 200-W 3,2-19 kW Vitotronic 100 | B2HA468 | 3526.25 | шт
Vitodens 200-W 5,2-26 кВт Vitotronic 200 | B2HA469 | 3715.6 | шт
Vitodens 200-W Typ B2HA 125kW+Система регулированияVitotronic 100 HC1B | B2HA483 | 8596.17 | шт
Котел Vitodens 200-W B2HA 150 кВт + Vitotronic 100 HC1B | B2HA488 | 29094.05 | шт
Vitodens 200-W m. Vitotronic 100 60kW | B2HA877 | 4903.14 | шт
Vitodens 200-W m. Vitotronic 200 45kW | B2HA880 | 4597.16 | шт
Vitodens 200-W m. Vitotronic 100 45kW | B2HA884 | 14057.34 | шт
Vitodens 200-W m. Vitotronic 100 45kW | B2HA888 | 20388.79 | шт
Котёл настенный конденс. Vitodens 200-W 12-98кВт, каскад 2-котловая установка | B2HAI47 | 13523.14 | шт
Котёл настенный конденс. Vitodens 200-W 12-120кВт, каскад 2-котловая установка | B2HAI48 | 14932.63 | шт
Vitodens 200-W 12-160kW, 2-Kesselanlage Система регулированияVitotronic 100 HC1B | B2HAI49 | 16949.06 | шт
Vitodens 200-W 12-198kW, 2-Kesselanlage | B2HAI50 | 19364.27 | шт
Vitodens 200-W 12-98kW, 2-Kesselanlage Система регулированияVitotronic 100 HC1B | B2HAI51 | 13857.95 | шт
Котёл настенный конденс. Vitodens 200-W 12-120кВт, каскад 2-котлов, Vitotronic 100 HC1B, монт.стойка | B2HAI52 | 15267.45 | шт
Vitodens 200-W 12-198kW, 2-Kesselanlage | B2HAI54 | 19699.09 | шт
Vitodens 200-W 12-120kW, 2-Kesselanlage Vitotronic 100 HC1B | B2HaI56 | 21627.74 | шт
Котёл настенный конденс. Vitodens 200-W 12-297кВт, каскад 3-котловая установка | B2HAI58 | 28275.19 | шт
Котёл настенный конденс. Vitodens 200-W 12-180кВт, каскад 3-котлов, монт.стойка | B2HAI60 | 21998.92 | шт
Котёл настенный конденс. Vitodens 200-W 20-240кВт, каскад 3-котлов, монт.стойка | B2HAI61 | 25023.57 | шт
Vitodens 200-W 12-396kW, 4-Kesselanlage | B2HAI66 | 37395.53 | шт
Котел Vitodens 200-W B2HA 60 кВт Vitotronic 100 HC1B | B2HAI68 | 29053.93 | шт
Vitodens 200-W 49 kW, Umlauf | B2HAK06 | 3943.83 | шт
Котёл настенный конденс. Vitodens 200-W 80 кВт, одноконтур с Vitotronic 100 НС1В | B2HAK08 | 5377.15 | шт
Котёл настенный конденс. Vitodens 200-W 99 кВт, одноконтур с Vitotronic 100 НС1В | B2HAK09 | 6463.12 | шт
Vitodens 200-W 120 kW, Umlauf | B2HAK10 | 8001.77 | шт
Котёл настенный конденс. Vitodens 200-W 150кВт, одноконтур с Vitotronic 100 НС1B | B2HAK11 | 9274.58 | шт
Vitodens 200-W 49 kW, Umlauf | B2HAK12 | 4333.82 | шт
Котёл настенный конденс. Vitodens 200-W 60кВт, одноконтурн с Vitotronic 200 НО1В | B2HAK13 | 4967.09 | шт
Котёл настенный конденс. Vitodens 200-W 80 кВт, одноконтур с Vitotronic 200 НО1В | B2HAK14 | 5767.15 | шт
Vitodens 200-W 99 kW, Umlauf Vitotronic200 HO1B | B2HAK15 | 6853.11 | шт
Vitodens 200-W 120 kW, Umlauf Vitotronic200 HO1B | B2HAK16 | 8391.77 | шт
Vitodens 200-W 150 kW, Umlauf Vitotronic200 HO1B | B2HAK17 | 9664.58 | шт
Vitodens 200-W B2HB 26kW, Vitotronic 200 | B2HB368 | 3794.6 | шт
Vitodens 200-W B2HB 35kW, Vitotronic 200 | B2HB369 | 4126.91 | шт
Vitodens 200-W 5,2-26 kW Vitotronic 200 | B2KA039 | 4513.15 | шт
Котел Vitodens 200-W B2KA 35 кВт + Котел Vitodens 200-W B2KA 35 кВт | B2KA040 | 4879.31 | шт
Vitodens 200-W B2KB 35kW, Vitotronic 200 | B2KB066 | 4988.41 | шт
Котел Vitodens 050-W BPJC 24 кВт комбинированный | BPJC033 | 1259.02 | шт
Vitodens 050-W BPJD 33 кВт сжиженый газ | BPJD124 | 1359.34 | шт
Газовый конденсатный котел Vitodens 100 9-26кВт 1контурный с отдельным комппонент.арматуры | WB1B168 | 2065.34 | шт
Vitodens 100-W одноконтурный котел Сжиженный газ | WB1C108 | 1496.02 | шт
Vitodens 100-W Газовый конденсационный одноконтурный котел | WB1C109 | 1600.1 | шт
Котел Vitodens 100-W WB1C Kom. 26 кВт | WB1C148 | 1759.36 | шт
Котел настенный Vitodens 200-W c автоматика HC1A с постоян.температурой 45кВт | WB2C226 | 4242.28 | шт
Котел настенный Vitodens 200-W c автоматика HC1A с постоян.температурой 60кВт | WB2C227 | 4926.97 | шт
Котел настенный Vitodens 200-W c автомат.HO1A 17-60кВт погодозавис.генерации | WB2C231 | 5350.82 | шт
Vitodens 200-W Vitotronic 200 26 kW H01B | WB2C836 | 3578.92 | шт
Vitodens 200-W Vitotronic 200 60 kW HC1B | WB2C843 | 4926.97 | шт
Vitodens 200-W Vitotronic 200 45 kW H01B | WB2C846 | 4597.16 | шт
Vitodens 200-W Vitotronic 200 60 kW H01B | WB2C847 | 5281.85 | шт
Vitodens 200-W 2котловая установка 2*45квт тип HC1B/MW2B | WB2C850 | 13114.33 | шт
Котел Vitodens 200-W WB2C 45 кВт Vitotronic100 HC1B | WB2C854 | 14112.52 | шт
Vitodens 200-W B2HE 32 кВт 1-контурный | Z018104 | 3961.39 | шт
Vitodens 200-W 19 кВт одноконтурный | Z019321 | 3536.28 | шт
Vitodens 200-W 25 кВт одноконтурный | Z019322 | 3738.17 | шт
Vitodens 200-W 32 кВт одноконтурный | Z019323 | 4080.52 | шт
Котел Vitodens 222-F B2SF 32 кВт | Z019425 | 6202.28 | шт
Котел Vitodens 100-W 3,2-25 кВт | Z020620 | 1628.95 | шт
Котел Vitodens 100-W 3,2-32 кВт | Z020621 | 1669.07 | шт
Котел Vitodens 111-W 3,2-25 кВт | Z020637 | 2339.96 | шт
Котел Vitodens 111-W 3,2-32 кВт | Z020638 | 2400.16 | шт
Vitodens 050-W B0HA Umlauf 25kW | Z022272 | 1294.13 | шт
Каскадный дымоход 2-котловой установки Для установки в ряд Vitodens 200-W мощностью 49 или 60 кВт | ZK00675 | 685.94 | шт
Vitodens 200-W Abgaskaskaden 2x80/100kW | ZK00676 | 1127.35 | шт
Vitodens 200-W каскад.дымоход 3x45/60кВт | ZK00678 | 943.01 | шт
Коллект дым газов Vitodens 200 3x80/100 | ZK00679 | 1492.26 | шт
Каскадный дымоход четырехкотловой установки 80 или 100 кВт. | zk00682 | 1815.79 | шт
Vitoflame
Газовая горелка Vitoflame 200 33кВт | 7143685 | 2766.32 | шт
Газовая горелка Vitoflame 200 VGAII 40кВт | 7143686 | 3037.19 | шт
Соединительный провод для горелки | 7148858 | 77.75 | шт
Газовая горелка Vitoflame 100 200 квт SX2 | 7188850 | 5622.94 | шт
Дополнительная упаковка кабель горелки | 7266360 | 89.03 | шт
Горелка Vitoflame 300ж/т VHGIII-3 100кВт | 7369082 | 3370.75 | шт
Адаптер 2-ступ. | 7404960 | 75.24 | шт
Жидкотопливная горелка Vitoflame 300VHG 27 кВт | 7428501 | 1769.39 | шт
Блок поджигающих электродов | 7810713 | 33.86 | шт
Рукоятка для щетки М10 L=1200 | 7815142 | 17.56 | шт
Вентилятор горелки Vitoflame | 7818503 | 269.61 | шт
Топочный автомат | 7826992 | 220.7 | шт
VITOGAS 050 и 100
Vitogas GS0-3(35-60)
VITOGAS100(72квт)+VITOTRONIC 300 GW2 | GS1D420 | 8819.38 | шт
VITOGAS100(84квт)+VITOTRONIC 300 GW2 | GS1D421 | 9376.16 | шт
VITOGAS100(96квт)+VITOTRONIC 300 GW2 | GS1D422 | 9881.52 | шт
Vitogas GS0-6(72-140)
Котел Vitogas 100-F GS1D 132 кВт | 7247621 | 3901.19 | шт
Котел Vitogas 100-FGS1D 132 кВт сегм. | 7247628 | 3901.19 | шт
Монтажная панель Vitotronic GC1 132 кВт | 7827471 | 117.88 | шт
VITOGAS 050 (132 кВт ) + VITOTRONIC 300 GW2 | GS1D425 | 11629.6 | шт
Vitogas 100 42kW, m. Vitotronic 100/KC3 | GS1D872 | 2840.31 | шт
Vitogas 100 48kW, m. Vitotronic 100/KC3 | GS1D873 | 2970.73 | шт
Vitogas 100 60kW, m. Vitotronic 100/KC3 | GS1D874 | 3290.5 | шт
Vitogas 100 29kW, m. Vitotronic 100/KC4B | GS1D875 | 2914.3 | шт
Vitogas 100 35kW, m. Vitotronic 100/KC4B | GS1D876 | 3137.51 | шт
Vitogas 100 42kW, m. Vitotronic 100/KC4B | GS1D877 | 3323.1 | шт
Vitogas 100 48 кВт с Vitotronic 100/KC4B | GS1D878 | 3461.04 | шт
Vitogas 100 60kW, m. Vitotronic 100/KC4B | GS1D879 | 3799.62 | шт
Vitogas 29 кВт Vitotronic 200 KO2B | GS1D880 | 3972.67 | шт
Vitogas 42 кВт Vitotronic 200 KO2B | GS1D882 | 4381.48 | шт
Vitogas 100 48 кВт с Vitotronic 200/KO2B | GS1D883 | 4519.42 | шт
2Vitogas 100 42kW,2котловая установка с автоматикой GC1B и Vitotronic MW1B | GS1D897 | 10786.91 | шт
2Vitogas 100 48kW,2котловая установкас автоматикой GC1B и Vitotronic MW1B | GS1D898 | 11047.74 | шт
2Vitogas 100 60kW,2котловая установкас автоматикой GC1B и Vitotronic MW1B | GS1D899 | 11687.28 | шт
Vitogas 100-F 72kW с Vitotronic 100 KC4B | GS1D903 | 6922.08 | шт
Vitogas 100-F 84kW с Vitotronic 100 KC4B | GS1D904 | 7478.86 | шт
Vitogas 100-F 96kW с Vitotronic 100 KC4B | GS1D905 | 7984.22 | шт
Vitogas 100-F 108kW с Vitotronic 100 KC4B | GS1D906 | 8557.3 | шт
Vitogas 100-F 140kW с Vitotronic 100 KC4B | GS1D909 | 10226.37 | шт
Vitogas 100-F 72kW с Vitotronic 200 KO2B | GS1D910 | 7921.52 | шт
Vitogas 100-F 84kW с Vitotronic 200 KO2B | GS1D911 | 8478.29 | шт
Vitogas 100-F 96kW с Vitotronic 200 KO2B | GS1D912 | 8983.66 | шт
Vitogas 100-F Block Vitotronic 200 KO2B 120kW | GS1D914 | 10088.43 | шт
Vitogas 100-F 132kW с Vitotronic 200 KO2B | GS1D915 | 10731.73 | шт
Vitogas 100-F 140кW с Vitotronic 200 KO2B | GS1D916 не поставляется | 10794.43 | шт
Котел Vitogas 100-F 72 кВт сегментами | GS1D924 | 7921.52 | шт
Vitogas 100-F сегментами . Vitotronic 200 KO2B 84kW | GS1D925 | 8478.29 | шт
Vitogas GS0A630 (29kw)
Система регулирования Vitotronic 200 HO1 | 7193952 | 639.54 | шт
Датчик контроля отходящих газов | 7252565 | 89.03 | шт
Комплект обор. для датчика давления газа | 7383897 | 124.15 | шт
Бойлер Vitocell 100-E SVP 400л | 7459899 | 813.85 | шт
Дополнительный комплект для VMIII 80-130 Kw CM3 | 7494121 | 45.14 | шт
Теплоизоляция Vitocell 100-E SVP 400л | 7497174 | 484.04 | шт
Vitogas ведущие и ведомые
Заслонка газохода с электроприводом | 9542627 | 790.02 | шт
Группа безопасности котла | 7143779 | 178.07 | шт
Группа безопасности котла lkz Vitogas 100-F до 96 КВт | 7143780 | 178.07 | шт
Группа безопасности котла до 140квт | 7143782 | 229.48 | шт
Труба дымохода 225*0,8*570 | 7151745 | 111.61 | шт
Компенсатор d=225, l=550 | 7151751 | 126.65 | шт
Тройник d=225/225/300 | 7151755 | 714.78 | шт
Колено 90град d=225 | 7151761 | 254.56 | шт
Хомут для крепления труб d=225 | 7151764 | 11.29 | шт
Реле контроля давления газа WB3A | 7184760 | 106.59 | шт
Теплоизоляция котла Vitogas 050 GS1A 96 kW | 7185879 | 1172.49 | шт
Теплоизоляция котла Vitogas 100 140 кВт | 7185883 | 1696.66 | шт
Опорная рама Vitogas 050 29-35 кВт | 7187612 | 273.37 | шт
Опорная рама Vitogas 050 42-60 кВт | 7187613 | 273.37 | шт
Отражатель отходящих в дымовую трубу газов GS1A 108kw | 7188615 | 460.22 | шт
Системное соудинение Vitogas EHA+CHA 130+160л | 7196688 | 388.74 | шт
Системное соединение Vitogas EHA+CHA 200л | 7196690 | 388.74 | шт
Тройник G1 1/2 для группы безопасности Vitogas 050 | 7237422 | 55.18 | шт
Обечайка камеры сгорания | 7241691 | 334.82 | шт
Тело котла Vitogas 100-F GS1D 29кВт | 7245365 | 2062.83 | шт
Тело котла Vitogas 100-F GS1D 35кВт | 7245366 | 2286.04 | шт
Тело котла Vitogas 100-F GS1D 42 кВт | 7245367 | 2471.63 | шт
Тело котла Vitogas 100-F 48 кВт | 7245368 | 2609.57 | шт
Тело котла Vitogas 100-F GS1D 60kw | 7245369 | 2948.15 | шт
Котел Vitogas 100-F 72кВт | 7247616 | 2821.5 | шт
Котел Vitogas 100-F 84кВт | 7247617 | 3037.19 | шт
Котел Vitogas 100-F 96кВт | 7247618 | 3264.16 | шт
Котел Vitogas 100-F GS1D 108кВт | 7247619 | 3546.31 | шт
Котел Vitogas 100-F GS1D 120 кВт | 7247620 | 3620.3 | шт
Котел Vitogas 100-F GS1D 140 кВт | 7247622 | 4050.42 | шт
Котел Vitogas 100-F GS1D 72 кВт сегмент | 7247623 | 2821.5 | шт
Котел Vitogas 100-F GS1D 84кВт сегм. | 7247624 | 3037.19 | шт
Котел Vitogas 100-F GS1D 96 кВт сегм. | 7247625 | 3264.16 | шт
Котел Vitogas 100-F GS1D 108кВт сегментами | 7247626 | 3546.31 | шт
Котел Vitogas100-F GS1D 120кВт сегм. | 7247627 | 3620.3 | шт
Котел Vitogas 140кВт в сегменте | 7247629 | 4050.42 | шт
Газовая горелка GS1D 72 кВт | 7247732 | 1912.35 | шт
Газовая горелка GS1D 84 кВт | 7247733 | 2115.5 | шт
Газовая горелка GS1D 96 кВт | 7247734 | 2258.45 | шт
Газовая горелка GS1D 108 кВт | 7247735 | 2410.19 | шт
Газовая горелка GS1D 120 кВт | 7247736 | 2681.05 | шт
Газовая горелка GS1D 132 кВт | 7247737 | 2866.64 | шт
Газовая горелка 140 кВт | 7247738 | 3029.66 | шт
Кодирующий штекер+ТД | 7247877 | 13.79 | шт
Стабилизатор тяги с датчиком контроля опрокидывания 72кВт | 7247973 | 329.8 | шт
Стабилизатор тяги с датчиком опрокидывания тяги для котла Vitogas 100 84квт | 7247974 | 354.88 | шт
Стабилизатор тяги с датчиком контроля опрокидывания 96 кВт | 7247975 | 383.72 | шт
Стабилизатор тяги с датчиком контроля опрокидывания 108кВт | 7247976 | 410.06 | шт
Стабилизатор тяги с датчиком контроля опрокидывания 120кВт | 7247977 | 447.68 | шт
Стабилизатор тяги с датчиком опрокидывания 132 кВт | 7247978 | 486.55 | шт
Датчик опрокидования тяги 140 кВт | 7247979 | 521.66 | шт
Приложение Vitogas 100-F GS1D 72-140кВт | 7264521 | 13.79 | шт
Устройство нейтрализации конденсата | 7264769 | 647.06 | шт
Датчик опрокидывания тяги | 7266023 | 89.03 | шт
Реле давления газа для Vitogas 11-144KW | 7266025 | 150.48 | шт
Тройник без обратного клапана G 11/2"x11/4"x11/2" | 7336644 | 57.68 | шт
Тройник с обратным клапаном G 11/2"x11/4"x11/2" | 7336645 | 95.3 | шт
Системное соединение Vitogas EHA+CHA 200 | 7594384 | 463.98 | шт
Щетка для чистки котла Vitogas 60 | 7815013 | 9.53 | шт
Форсунка Vitogas 050 GSO | 7822389 | 101.57 | шт
Газовый комбинированный выключатель Vitogas 050 GSO | 7822390 | 372.44 | шт
Растопочная горелка Vitogas 050 72-144 кВт | 7822488 | 85.27 | шт
Установочная плита | 7823488 | 642.05 | шт
Передняя панель Vitogas 60 | 7823625 | 591.89 | шт
Верхняя задняя панель Vitogas 60 | 7823651 | 106.59 | шт
Верхняя передняя панель Vitogas 60 | 7823658 | 209.42 | шт
Передний лист | 7823665 | 132.92 | шт
Задний лист | 7823672 | 140.45 | шт
правый боковой лист | 7823673 | 165.53 | шт
Левый боковой лист | 7823674 | 163.02 | шт
Крепление | 7823681 | 115.37 | шт
Установочный винт D12x86 | 7823696 | 9.03 | шт
Комплект перенастройки сжиж.газ 29-60 кВт ПО РОЗНИЦЕ!!!!!!!!!!! | 7826925 | 62.7 | шт
Растопочная горелка Vitogas 100-F | 7827056 | 169.29 | шт
Монтажная панель для Vitogas 100 GS1D 84 кВт под контроллер Vitotronic KC-KW | 7827227 | 96.56 | шт
Топочный автомат Vitogas GS1 | 7833036 | 328.55 | шт
Vitogas 100 35 кВт с Vitotronic 200/KO2B | GS1D881 | 4195.88 | шт
Vitogas 100 60 кВт с Vitotronic 200/KO2B | GS1D884 | 4858 | шт
Vitogas 100 GS1D 2х35 кВт+Vitotronic 100 GC1B | GS1D896 | 10435.79 | шт
Котел Vitogas 100-F 120 кВт Блок с Vitotronic 100 КC4B | GS1D907 | 9088.99 | шт
Котел Vitogas 100-F GS1D 132 кВт Vitotronic 100 KC4B | GS1D908 | 9732.29 | шт
Котел Vitogas 100-F GS1D 108 кВт Vitotronic 200 KO2B | GS1D913 | 9556.73 | шт
Двухкотловая установка, 2 шт. Котёл газовый водогр. Vitogas 100 GS1D 48 кВт | GS1DB70 | 12028.37 | шт
Двухкотловая установка, 2 шт. Котёл газовый водогр. Vitogas 100 GS1D 60 кВт | GS1DB71 | 12705.53 | шт
Трёхкотловая установка, 3 шт. Котёл газовый водогр. Vitogas 100 GS1D 48 кВт | GS1DB73 | 16339.62 | шт
Системное соединение Vitogas | z003040 | 568.06 | шт
Vitola
Vitola 100 (сталь/чуг.)
Теплоизоляция Vitola VB2A 63кВт | 7196294 | 842.69 | шт
Теплоизоляция Vitola VB2A 33кВт | 7196296 | 575.59 | шт
Теплоизоляция Vitola VB2A 40кВт | 7196297 | 599.41 | шт
Опорная рама Vitola 100 40-63 кВт | 7517415 | 347.36 | шт
Vitola 200
Кожух горелки Vitola 200 R05 | 7186910 | 208.16 | шт
Кожух горелки Vitola Gr 200 R05 | 7186911 | 213.18 | шт
Опорная рама Vitola 200 50 кВт | 7187610 | 258.32 | шт
Теплоизоляция Vitola VB2A 22кВт | 7196291 | 530.44 | шт
Соединительный штекер LON (шина RJ45) | 7199251 | 72.73 | шт
Крепежный элемент DN40-100 для фланцевого смесителя | 7199576 | 145.46 | шт
Приложение Vitola 200 15-63кВт | 7199692 | 13.79 | шт
Обечайка камеры сгорания | 7241692 | 470.25 | шт
Приложение Vitola 200 15-63 кВт RU | 7452317 | 13.79 | шт
Vitoligno
Доп. упак. гр. без-ти Vitoligno 18-30кВт | 7301736 | 36.37 | шт
Теплоизоляция Vitoligno 100-S 40 кВт | 7347184 | 553.01 | шт
Теплоизоляция Vitoligno 100-S 30 кВт | 7349806 | 438.9 | шт
Котел Vitoligno 100-S 25 кВт | 7374351 | 2900.5 | шт
Котел Vitoligno 100-S 30 кВт | 7374352 | 3932.54 | шт
Теплоизоляция Vitoligno 100-S 25 кВт | 7374368 | 326.04 | шт
Котел Vitoligno 100-S VL1A 60кВт | 7416024 | 6501.99 | шт
Котел Vitoligno 100-S VLIA 80 кВт | 7416025 | 8798.06 | шт
Теплоизоляция Vitoligno 100-S 60 квт | 7417799 | 721.05 | шт
Теплоизоляция Vitoligno 100-S VLIA 80 кВт | 7419696 | 978.12 | шт
Дополнительная упаковка для группы безопасности Vitoligno 100-S 60-80 кВт | 7428414 | 56.43 | шт
Котел Vitoligno 100-S 23 кВт | 7668983 | 2971.98 | шт
Котел Vitoligno 100-S 30 кВт | 7668984 | 3932.54 | шт
Котел Vitoligno 100-S 45 кВт | 7668986 | 5637.98 | шт
Ecotronic 100 23кВт | 7668995 | 352.37 | шт
Ecotronic 100 30 кВт | 7668996 | 422.6 | шт
Ecоtronic 100 34,9 кВт | 7668997 | 495.33 | шт
Ecotronic 100 45кВт | 7668998 | 564.3 | шт
Теплоизоляция 18/23 кВт | 7690482 | 326.04 | шт
Теплоизоляция 30 кВт | 7690483 | 438.9 | шт
Теплоизоляция 34,9/45 кВт | 7690484 | 496.58 | шт
Vitoligno 100-S 45 kW | V10A004 | 6706.39 | шт
Котел дровяной Vitoligno 25кВт | VL1A001 | 3656.66 | шт
Котел дровяной Vitoligno 60 кВт | VL1A016 | 7653.16 | шт
Котел дровяной Vitoligno 100-S 60 кВт | VL1A017 | 10206.31 | шт
Котел Vitoligno 100-S 30 кВт | VL1A025 | 4801.57 | шт
Котел дровяной Vitoligno 100-s 60кВт | VL1A027 | 7653.16 | шт
Котел дровяной Vitoligno 100-s 80кВт | VL1A028 | 10206.31 | шт
VITOMAX
VITOMAX 100
Щетка очистит. D=69-M10 м ручка+удл. | 7033171 | 79 | шт
Ответный фланец DN40 PN16 | 7177347 | 47.65 | шт
Ответный фланец DN200 PN16 | 7177354 | 205.66 | шт
Прибор для чистки D=44 L=2000 | 7212213 | 75.24 | шт
Арматурный шток 10 бар | 7247448 | 698.48 | шт
Монтажная панель 1 регулятора для M148 | 7268211 | 837.67 | шт
Котел Vitomax M148 4200 кВт 10 бар | 7284158 | 72007.19 | шт
Котел Vitomax M148 6000 кВт 10 бар | 7284162 | 88271.57 | шт
Предохранительный клапан DN32 PN16 D/G/H | 7311712 | 698.48 | шт
Предохранительный клапан DN 65 | 7311715 | 1843.38 | шт
Предохранительный клапан DN100 PN16 D/G/H 6бар | 7311717 | 2732.47 | шт
Предохранительный клапан DN65 PN16 D/G/H 10бар | 7311725 | 1843.38 | шт
Предохранительный клапан DN80 PN16/G/H 10бар | 7311726 | 2037.75 | шт
Приспособление для чистки котла | 7373420 | 61.45 | шт
Устройство для очистки D=53 I=4300 | 7373423 | 79 | шт
Дадчик температуры отходящих газов | 7418107 | 324.79 | шт
Упаковка котла | 7425577 | 563.05 | шт
Защитная упаковка котла 3.5 мвт | 7425579 | 657.1 | шт
Защитная упаковка | 7425580 | 704.75 | шт
Защитная упаковка котла 5 МВт | 7425581 | 767.45 | шт
Защитная упаковка котла | 7425582 | 828.89 | шт
Арматурный стержень 6 бар с 4 подключениями | 7425839 | 438.9 | шт
Beipack Brennerplatte DI=500 Weishaupt Плита горелки DI=500 Weishaupt | 7425885 | 1324.22 | шт
Ограничитель максимального давления (SDB) 0 – 6 бар (монтируется на котловом блоке) | 7438025 | 586.87 | шт
Ограничитель минимального давления (SDBF) 0-6 бар (монтируется на присоед. маг. системы компенсации | 7438030 | 413.82 | шт
Защитная упаковка котла 0,65 МВт | 7475574 | 475.27 | шт
Рассверл. плита горелки DI=375 Weishaupt | 7495238 | 1380.65 | шт
Котел Vitomax 100-LW, 650 кВт, 6 бар | M148001 | 1202821.75 | шт
Vitomax 100 2.3 МГВ давление до 6 бар номинальный срок службы без ремонта 20 лет(только сервисное ) | M148006 | 2072113.36 | шт
Котел Vitomax 100-LW, 2900кВт, 6бар | M148007 | 2367883.06 | шт
Котел Vitomax 100-LW,3500квт, 6 бар | M148008 | 2706195.95 | шт
Vitomax 100-LW, 4200кВт, 10бар | M148029 | 3783725.55 | шт
Vitomax 100 - LW,6000кВт,10 бар | M14802B | 5159255.71 | шт
Контрфланцы | Z002706 | 458.96 | шт
Контрфланцы | Z002707 | 511.63 | шт
Комплект ответных фланцев PN 16 на подающую и обратнуую линии DN 150 и вып.вентиль DN 40 | Z005420 | 5818.56 | шт
Vitotronic 100 c комуникационным модулем LON теп.срабатывания 115 Срасч. макс.тем под. не более 105С | Z005421 | 2332.44 | шт
Комплект ответных фланцев DN 80 /DN 40 | Z008653 | 156.75 | шт
Vitotronic 100 GC1 | Z009648 | 5184.04 | шт
Vitotronic 100 GC1 | Z009649 | 2314.88 | шт
VITOMAX 100 -LW
Vitomax 100-LW 4200квт, 6 бар | M148009 | 3545422.91 | шт
Котел Vitomax 100-LW, 5000 кВт, 6 бар | M14800A | 3765135 | шт
VITOMAX HS
Рассверловка плиты горелки Gr.2 | 7000790 | 520.41 | шт
Манометр 0-16 бар D=160мм | 7036518 | 190.61 | шт
Индикатор уровня воды в котле | 7176403 | 2072.86 | шт
Ответный фланец DN200 PN16 | 7177319 | 235.75 | шт
Запорный вентиль проходной DN40 PN40 | 7225705 | 973.1 | шт
Проходной запорный вентиль DN50 PN40 | 7225706 | 1062.14 | шт
Запорный вентиль DN15 | 7225716 | 613.21 | шт
Проходной запорный вентиль G1/2"B PN25 | 7247409 | 102.83 | шт
Измер. преобразователь дав. 0-16барG1/2" | 7247410 | 550.51 | шт
Спускной вентиль G1/2"" PN63" | 7247412 | 310.99 | шт
Регулирующий клапан питательной воды с перепускной линией D40 PN40 kvs=7,6 | 7248846 | 7704.58 | шт
Вентиль для удаления шлама DN40 PN40 автоматический | 7248997 | 3779.56 | шт
Предохранительный клапан DN65 PN40 10бар | 7311619 | 2581.99 | шт
Ограничитель максимального давления 2 – 16 бар | 7438027 | 346.1 | шт
Регулятор давления (DR) 2 – 16 бар | 7438036 | 660.86 | шт
Паровой вентиль DN200 PN16 с электроприводом | 7440803 | 14255.47 | шт
Охладитель проб | 7454853 | 1227.67 | шт
Запорный вентиль DN20 PN40 | 7459132 | 635.78 | шт
Насосный модуль CR10-16K | 7543312 | 8771.73 | шт
Шлюз обмена данными Vitogate 300 BN/MB - 20% у нас | 7543964 | 1148.66 | шт
Обратный клапан DN50 PN16/40 | 7553293 | 244.53 | шт
Контрфланцы | Z002703 | 206.91 | шт
Автомат.обессоливан. I=600мм (SPS) | Z004804 | 8638.81 | шт
Комплект электродов NRG16-50/NRG16-51 | ZK00747 | 8544.76 | шт
Комплект уровн. электродов NRGT26-1/NRG16-50 l=900 | ZK00772 | 5023.52 | шт
VITOMAX-200
Электрод уровня NRG 16-50 l=175 G3/4“ | 5171731 | 1628.95 | шт
Рассверл.плита горелки р.1 | 7000789 | 389.99 | шт
Ответный фланец DN125 PN16 | 7177317 | 115.37 | шт
Ответный фланец DN150 PN16 | 7177318 | 124.15 | шт
Ответные фланецы DN40 PN40 | 7177333 | 87.78 | шт
Котел Vitomax M238 6000кВт 6бар 20K | 7188418 | 164355.51 | шт
Показывающий термометр 0-200 С | 7188465 | 259.58 | шт
Уст-во огранич.давления безоп.0-6бар | 7193123 | 3788.33 | шт
Устройство ограничения давления 8 -10бар | 7193124 | 3805.89 | шт
Быстрозакрывающийся продувочный вентиль DN40 PN40 | 7193652 | 2262.22 | шт
Измерительный штуцер DN150 PN16 L=500 | 7197720 | 2314.88 | шт
Дополнительная упаковка DN50 | 7222191 | 235.75 | шт
Запорный вентиль DN125 | 7225022 | 1838.36 | шт
Запорный клапан DN150 | 7225023 | 2405.17 | шт
Датчик температурного ограничителя | 7225729 | 389.99 | шт
Устройство для чистки D=69 и D=80 L=6 | 7229612 | 110.35 | шт
Плита горелки | 7245965 | 998.18 | шт
Измерительный преобразователь | 7248991 | 2118.01 | шт
Термометр сопротивления 1x Pt100 | 7248992 | 353.63 | шт
Предохранительный клапан DN50 PN40 6бар | 7311603 | 1667.82 | шт
Шаровой кран удаления шлама DN25 PN40 | 7374458 | 1912.35 | шт
Плита горелки | 7425041 | 736.1 | шт
Котел Vitomax 200 M64A_022 | 7428125 | 204951.25 | шт
Ограничитель макс. давления 1 – 10 бар | 7438026 | 346.1 | шт
Grundkessel Vitomax 200-LW M72A_002 | 7452182 | 81709.39 | шт
Измерительный патрубок DN100 PN16 L=500 | 7469821 | 2001.38 | шт
Контроллер защитного ограничителя темп. | 7501966 | 1084.71 | шт
Переключатель уровня NRS 1-50 1 прибор | 7519040 | 1888.52 | шт
Блок питания SITOP compact | 7542298 | 328.55 | шт
Кодирующий штекер 1060:02 | 7555016 | 6.27 | шт
Котел Vitomax 200-LW M62C 2300 6бар RU | 7639093 | 2458276.39 | шт
Котел Vitomax 200-HW 6000 кВт 6 бар | M238903 | 165353.69 | шт
Котел Vitomax 200 M64A_022(в комплекте с горелкой) | M64A022 | 205949.44 | шт
Vitomax 200-HW 2.800kW, 6bar | M72A002 | 82445.48 | шт
Электродный датчик заполнения котла NRG16-50 дл=175 (HW) | ZK00780 | 3753.22 | шт
TU-Set Regel.Vitomax 100/200-LW RU | 7456875 | 7.52 | шт
Котел Vitomax100-LW M148 1400 кВт 6bar RU | 7639108 | 12089.69 | шт
Котел Vitomax100-LW M148 1800 кВт 6bar RU | 7639109 | 13470.73 | шт
VITOPEND
Внешний модуль расширения H3 | 7159945 | 140.45 | шт
Датчик температуры гидравлического разделителя NTC I=3750 | 7179488 | 116.62 | шт
Монтажное приспособление для открытой подводки | 7186957 | 204.4 | шт
Сменные жиклеры на Vitopend 111-W закрытая камера | 7187374 | 70.22 | шт
Монтажные детали для газового одноконтурного водогрейного котла | 7193987 | 25.08 | шт
Базовый комплект шахты дымохода LAS D=80 | 7194305 | 280.9 | шт
Труба L=1950 D=80 из полипропилена (1шт.) | 7194308 | 97.81 | шт
Труба дымохода 1,95м(2шт 3,9м) | 7194309 | 174.31 | шт
Труба дымохода D=80, L=100 (1 шт.) из полипропилена | 7194310 | 56.43 | шт
Труба дымохода 0,5м(1шт) | 7194311 | 42.64 | шт
Ревизия прямая из полипропилена D=80 (1 шт.) | 7194312 | 66.46 | шт
Ревизионный тройник 87град диам.80мм | 7194313 | 104.08 | шт
Колено 87° D=80 из полипропилена (1 шт.) | 7194314 | 35.11 | шт
Труба LAS 0,5м 80/125 мм | 7194320 | 104.08 | шт
Труба LAS 1м 80/125 мм | 7194321 | 130.42 | шт
Колено LAS 87град. 80/125мм | 7194323 | 137.94 | шт
Патрубок подключения котла D=60/100 | 7197742 | 26.33 | шт
Элемент котла присоединительный коаксильный 80/125 | 7198586 | 99.07 | шт
Труба LAS 80/125 0,5 м | 7198591 | 95.3 | шт
Труба LAS 80/125 1 м | 7198592 | 117.88 | шт
Колено LAS 90° D=80/125 | 7198594 | 96.56 | шт
Элемент ревизионный 80/125 прямой | 7198598 | 186.85 | шт
Ограничитель уровня воды | 7199775 | 569.32 | шт
Реле давления газа для Vitopend 222 30кВт | 7243598 | 137.94 | шт
Тестр анода | 7246582 | 127.91 | шт
Подвижная муфта LAS 100/150мм | 7247543 | 135.43 | шт
Труба LAS 110/150 для датчика | 7247546 | 242.02 | шт
Труба дымохода D=110 L=500 | 7247557 | 75.24 | шт
Ревизионный элемент прямой 100/150мм | 7247558 | 105.34 | шт
Колено 45° D=110 (2 шт) | 7247561 | 72.73 | шт
Комплект для монтажа под котлом с термостатическим смесителем ш. 450мм | 7247968 | 1098.5 | шт
Термореле для отключения насоса регулируемого отопительного контура. Диапазон 30-80 С | 7266236 | 61.45 | шт
Труба LAS 0,5м | 7373223 | 70.22 | шт
LAS-труба 1м D=60/100 l=1000 для Vitodens | 7373224 | 104.08 | шт
LAS-Колено 87° D=60/100 | 7373226 | 92.8 | шт
Ревизия LAS прямая D=60/100 | 7373228 | 129.16 | шт
Ревизионное колено LAS 87° 60/100 | 7373229 | 147.97 | шт
Вывод через крышу LAS D=60/100 черный | 7373230 | 321.02 | шт
Горизонтальный проход через стену(включая стеновые диафрагмы) | 7373232 | 174.31 | шт
Сдвижная муфта D=60/100 | 7373236 | 99.07 | шт
Переходной адаптер LAS 60/100мм на 80/125мм | 7373240 | 130.42 | шт
Котел Vitopend 100-W WH1D 24кВт, 2-контурный, закр. камера/ Vitopend 100-W WH1D K-rlu. 7538041 | 7427722 | 995.68 | шт
Комплект для монтажа под котлом | 7435216 | 1030.79 | шт
Котел Vitopend 111-W WHSB 24 кВт открытая камера сгорания | 7438629 | 2827.77 | шт
Котел Vitopend 111-W WHSB 30кВт, двухконтурный, закрытая камера | 7438630 | 3082.33 | шт
Котел Vitopend 111-W WHSB 30 кВт откр.камера СНЯТ | 7438631 | 2864.14 | шт
Реле давления WB2C 26кВт | 7441525 | 111.61 | шт
Реле давления WB3D 26кВт | 7441528 | 142.96 | шт
Реле давления WB3D 35кВт | 7441529 | 142.96 | шт
Каскадный модуль | 7441586 | 146.72 | шт
Реле контроля минимального давления газа для использования при низких давлениях газа | 7452076 | 147.97 | шт
Котел Vitopend 100-W WHKB rlu 30kw | 7514894 | 2062.83 | шт
Котел Vitopend 100-W WH1D U-rla 24кВт открыт камера (одноконтурный) | 7514899 | 843.94 | шт
Котел Vitopend 100-W WH1D U-rlu 24кВт закрыт камера одноконтурный | 7514900 | 889.09 | шт
Котел Vitopend 100-W WH1D K-rlu 30 кВ закрыт камера | 7514913 | 1045.84 | шт
Приточная диафрагма D=100ПФС | 7516597 | 176.81 | шт
Котел Vitopend 100-W WH1D K-rlа 24кВт открыт камера (двухконтурный) | 7538040 | 882.82 | шт
Котел Vitopend 100-W WH1D K-rlu 24кВт закрытая камера двухконтурный | 7538041 | 930.47 | шт
Котел Vitopend 100-W WH1D K-RLU 12 кВт двухконтурный | 7554600 | 840.18 | шт
Котел Vitopend 100-W WH1D U-RLU 30 кВт (одноконтурный) | 7554601 | 1000.69 | шт
Котел Vitopend 100-W A1JB K-rlu 12 кВт Kombi | 7571692 | 736.1 | шт
Котел Vitopend 100-W A1HB U-rlu 24 кВт Umlauf | 7571693 | 777.48 | шт
Котел Vitopend 100-W A1JB K-rlu 24 кВт Kombi | 7571694 | 815.1 | шт
Котел Vitopend100-W A1HB U-rlu 29,9 кВт Umlauf | 7571695 | 875.29 | шт
Котел Vitopend 100-W A1JB K-rlu 29,9 кВт Kombi | 7571696 | 915.42 | шт
Котел Vitopend 100-W A1HB U-rlu 34 кВт Umlauf | 7571697 | 993.17 | шт
Котел Vitopend 100-W A1JB K-rlu 34 кВт Kombi | 7571698 | 1038.31 | шт
Комбинированный пластинчатый теплообменник | 7822799 | 106.59 | шт
Блок регулирования Vitopend 100 | 7827494 | 272.12 | шт
Блок управления Vitopend | 7831255 | 230.74 | шт
Система регулирования Vitopend | 7859849 | 188.1 | шт
Vitopend 100 10-24kw, 2контурный,отк.камера | WH1D268 | 890.34 | шт
Vitopend 100-WH1D(10-24)кВт турбо Viessmann | WH1D274 | 896.61 | шт
Vitopend 100-W 10,7-24,8 кВт (зак) | WH1D275 | 921.69 | шт
Vitopend 100-W WH1D 24.8 кВт одн., закр | WH1D276 | 1065.9 | шт
Vitopend 100-WH1D(10-24кВт)открытая камера | WH1D277 | 851.47 | шт
Vitopend 100-WH1D(10.5-30)кВт открытая камера с монтажным приспособлением | WH1D279 | 1020.76 | шт
Котел Vitopend 100-W WH1D U-RLU 30 кВт закр. камера | WH1D513 | 1008.22 | шт
Котел Vitopend 111-W 30кВт откр.камера | WHSB046 | 2871.66 | шт
Монтажное приспособление для газового настенного котла | Z002723 | 231.99 | шт
Датчик наружной температуры (с соединительным кабелем) (7818116 7296465) | Z006506 | 125.4 | шт
VITOPLEX
Vitoplex 100 (сталь)
Vitoplex SX 1 ведомые
Защитный кожух | 7248066 | 62.7 | шт
Vitoplex SX 1 ведущие
Vitoplex 200 270кВт автоматика тип GC1B | SX2A662 | 11326.13 | шт
Vitoplex 200 200кВт автоматика тип GW2B | SX2A695 | 10862.15 | шт
Vitoplex 200 с автоматикой Vitotronic 300 ТИП GC1B/MW1B 120 Квт с газовой горелкой | SX2A727 | 7343.42 | шт
Vitoplex 200 150 кВт. Система регулирования Vitotronic 100 GC1B | SX2A728 | 8258.84 | шт
Vitoplex 200 с автоматикой Vitotronic 100 ТИП GC1B 560 Квт | SX2A733 | 16212.97 | шт
Vitoplex 200 1300 kW Vitotronic 100 GC1B | SX2A754 | 30845.89 | шт
Vitoplex 200 1600 kW Vitotronic 100 GC1B | SX2A755 | 35617.36 | шт
Vitoplex 200 900 Квт Vitotronic GC1B | SX2A776 | 24262.39 | шт
Устройство ограничения макс. давления | 7143723 | 1045.84 | шт
Устройство ограничения мин. давления | 7143725 | 654.59 | шт
Малый распределитель с группой безопасности от 50 до 100 кВт | 7143783 | 225.72 | шт
Плита горелки без отверстий | 7151378 | 119.13 | шт
Плита горелки без отверстий 250-500 kw | 7151379 | 135.43 | шт
Накладной термостатный регулятор температуры | 7151729 | 204.4 | шт
Плита горелки (рассверлена) | 7151779 | 368.68 | шт
Плита горелки | 7151780 | 368.68 | шт
Модем Vitocom 100 GSM | 7160720 | 504.11 | шт
Погружная гильза G 1/2*150 | 7162726 | 65.21 | шт
Погружная гильза G 1/2*100 | 7162728 | 65.21 | шт
Комплект для техобслуживания устройства нейтрализации | 7165990 | 96.56 | шт
Приспособление для чистки котла VITOPLEX 100 | 7174513 | 67.72 | шт
Функциональный модуль расширитель 0-10 V | 7174718 | 282.15 | шт
Проходной газовый кран G3/4xRp1/2 | 7180818 | 21.32 | шт
Тело котла Vitoplex 100 PV1 150 kw | 7184508 | 4530.7 | шт
Тело котла Vitoplex 100 PV1 200 kw | 7184509 | 5072.43 | шт
Тело котла Vitoplex 100 PV1 250 kw | 7184510 | 5650.52 | шт
Тело котла Vitoplex 100 PV1 310 kw | 7184511 | 6543.37 | шт
Тело котла Vitoplex 100 PV1 400 kw | 7184512 | 7545.32 | шт
Тело котла Vitoplex 100 PV1 500kw | 7184513 | 9205.61 | шт
Котел Vitoplex 100 PV1 620кВт | 7184649 | 10171.19 | шт
Плита горелки | 7184926 | 321.02 | шт
Теплоизоляция GS 1A 72 KW | 7185877 | 959.31 | шт
Теплоизоляционная обшивка 84 кВт | 7185878 | 1069.66 | шт
Теплоизоляция GS 1A 108 KW | 7185880 | 1279.08 | шт
Теплоизоляция GS 1A 120 KW | 7185881 | 1422.04 | шт
Теплоизоляция GS 1A 132 KW | 7185882 | 1554.96 | шт
Системное соединение Vitogas | 7186709 | 343.6 | шт
Системное соединение Vitogas (правое) | 7186710 | 343.6 | шт
Щетка для чистки котла | 7187686 | 28.84 | шт
Арматурный шток, 6 бар | 7188380 | 410.06 | шт
Проcтавка DN65 | 7189645 | 551.76 | шт
Промежуточная деталь DN65 | 7189646 | 551.76 | шт
Проcтавка DN100 | 7189651 | 900.37 | шт
Комплект мелких деталей для сборки частейкотла 11-60кВт | 7193075 | 80.26 | шт
Контрофланцы DN 65 | 7193442 | 82.76 | шт
Контрофланцы DN 100 | 7193443 | 102.83 | шт
Комплект звукопоглащающих опор | 7196314 | 435.14 | шт
Комплект звукопоглащающих опор 2250кг | 7196317 | 608.19 | шт
Комплект звукопоглощающих подкладок котла для Vitoplex 100, 621-950 кВт | 7196318 | 692.21 | шт
Комплект звукопоглащающих опор 4000кг | 7196320 | 757.42 | шт
Фланец DN 180 с уплотнителем | 7197365 | 159.26 | шт
Приложение VR2B 15-33КВТ | 7198070 | 13.79 | шт
Звукопоглощающие регулируемые опоры 4шт | 7205721 | 70.22 | шт
Штуцерное соединение R1 1/4 | 7205935 | 45.14 | шт
Уплотнительная плита | 7218504 | 15.05 | шт
Щетка для чистки котла | 7223866 | 10.03 | шт
Ограничитель максимального давления 0,5-6 бар | 7224450 | 432.63 | шт
Ограничитель минимального давления 0-6 бар | 7224458 | 305.98 | шт
Контрфланцы DN125 PN6 | 7243240 | 131.67 | шт
Контрфланцы DN150 PN6 | 7243241 | 165.53 | шт
Система Vitotronic 100 GC3 | 7243275 | 615.71 | шт
Приспособление для чистки котла VITOPLEX 100 621-950 | 7243295 | 56.43 | шт
Щетки для чистки D=51-М10 с удлинителем и рукояткой | 7243983 | 53.92 | шт
Теплоизоляция 3 PV1 1350 кВт | 7246226 | 553.01 | шт
Теплоизоляция 3PV1 1700кВт | 7246229 | 600.67 | шт
Теплоизоляция PV1 150кВт | 7247705 | 487.81 | шт
Теплоизоляция PV1 200кВт | 7247706 | 544.24 | шт
Теплоизоляция PV1 250кВт | 7247707 | 600.67 | шт
Теплоизоляция PV1 310кВт | 7247708 | 662.11 | шт
Теплоизоляция PV1 400/500кВт | 7247709 | 732.34 | шт
Теплоизоляция PV1 620 кВт | 7247710 | 803.81 | шт
Приложение Vitogas GS1D 72-140 кВт | 7247786 | 13.79 | шт
Присоединительный комплект котла | 7248001 | 554.27 | шт
Плита горелки Vitorond 200 VD2A | 7248004 | 115.37 | шт
Комплект звукопоглащающих опор | 7306246 | 95.3 | шт
Перепускной клапан | 7307269 | 141.7 | шт
Распределитель DN65 | 7322724 | 1577.53 | шт
Плита горелки | 7324497 | 308.48 | шт
Устройство нейтрализации конденсата | 7452516 | 458.96 | шт
Мембранный предохранительный вентиль 1 1/4" 4 бар | 7452612 | 221.96 | шт
Приложение PV1 780-2000kW | 7457269 | 13.79 | шт
Отражатель отходящих в дымовую трубу газов | 7518470 | 510.38 | шт
Котел Vitoplex 100 PV1B 780 кВт | 7533566 | 11625.83 | шт
Котел Vitoplex 100 PV1B 950 кВт | 7533567 | 12202.67 | шт
Котел Vitoplex 100 PV1B 1120 кВт | 7533568 | 16211.71 | шт
Котел Vitoplex 100 PV1B 1350 кВт | 7533569 | 18840.1 | шт
Котел Vitoplex 100 PV1B 2000 кВт | 7533571 | 23749.51 | шт
Теплоизоляция 1 PV1B 780-950 кВт | 7533919 | 426.36 | шт
Теплоизоляция 2 PV1B 780-950 кВт | 7533920 | 553.01 | шт
Теплоизоляция 1 PV1B 1120 кВт | 7533922 | 477.77 | шт
Теплоизоляция 2 PV1B 1120 кВт | 7533923 | 673.4 | шт
Теплоизоляция 1 PV1B 1350 кВт | 7533925 | 515.39 | шт
Теплоизоляция 2 PV1B 1350 кВт | 7533926 | 703.49 | шт
Теплоизоляция 1 PV1B 2000 кВт | 7533931 | 599.41 | шт
Теплоизоляция 2 PV1B 2000 кВт | 7533932 | 821.37 | шт
Приложение PV1B 780-2000 кВт | 7538724 | 13.79 | шт
Котел Vitoplex 100 PV1 410kW | 7553287 | 7772.29 | шт
Газовая горелка WM-G 10/3-A, 3/4"модулир | 7740122 | 13223.43 | шт
Газовая горелка WM-G 10/4-A, 1" модулир. | 7740124 | 14077.4 | шт
Смотровое стекло VP | 7811837 | 12.29 | шт
Вспомогательный контактор | 7814681 | 215.69 | шт
Рукоятка для щетки М10 L=800 | 7815076 | 10.28 | шт
Плита горелки Vitoplex | 7816495 | 131.67 | шт
Реле контроля давления газа | 7817887 | 155.5 | шт
Ограничитель уровня воды | 9529050 | 624.49 | шт
Устройство нейтрализации | 9535742 | 446.42 | шт
Комплект инструментов (БЕЗ СКИДКИ) | 9537070 | 87.78 | шт
Мембранный предохранительный клапан 3 бар DN40 | 9548182 | 1003.2 | шт
Мембранный предохранительный клапан 3 бар | 9548183 | 1271.56 | шт
Мембранный предохранительный клапан | 9548184 | 2173.18 | шт
Предохранительный клапан DN20 PN16 4 бара | 9548189 | 665.87 | шт
Предохранительный клапан DN25 PN16 4 бара | 9548190 | 669.64 | шт
Регулирующий клапан DN32 PN16 4 бара | 9548191 | 754.91 | шт
Предохранительный клапан DN40 PN16 4 бара | 9548192 | 1003.2 | шт
Предохранительный клапан DN100 PN16 4 бара | 9548194 | 2173.18 | шт
Предохранительный клапан DN65 PN16 6 бар | 9548203 | 1271.56 | шт
Сигнальный прибор наличия газа GS 2.1 | 9556302 | 258.32 | шт
Датчик давления DMU 01 (0-10 бар) | 9556322 | 383.72 | шт
Индикатор наличия воды WWG1 | 9556324 | 456.46 | шт
Перепуской клапан | 9557010 | 55.18 | шт
Группа безопасности STS 20 | 9566467 | 194.37 | шт
Температурный регулятор Laddomat 21 | 9566468 | 619.48 | шт
Колпачковый кран 3/4-3/4 | 9572213 | 37.62 | шт
Мембранный расширительный бак 25л | 9572214 | 48.91 | шт
Дроссельный клапан PN 16, DN 40 | 9572968 | 357.39 | шт
Дроссель-клапан PN16 DN50 | 9572969 | 407.55 | шт
Дроссель-клапан PN16 DN65 | 9572970 | 443.92 | шт
Комплект монтажа привода дроссельного клапана | 9572975 | 195.62 | шт
Мембр. предохр. клапан DN G1 1/4 | 9572991 | 105.34 | шт
Мембранный предохранительный клапан 3бара | 9572992 | 228.23 | шт
Мембранный расширительный бак 50л бел | 9572996 | 89.03 | шт
Котел VITOPLEX 100 401-500 кВт с авт. VITITRONIC 100(тип GC3) | PV10237 | 10507.27 | шт
Котел VITOPLEX 100 110-150 кВт с авт. VITITRONIC 100(тип GC1) | PV10239 | 6282.54 | шт
Котел VITOPLEX 100 201-250 кВт с авт. VITITRONIC 100(тип GC1) | PV10241 | 7478.86 | шт
Котел Vitoplex 100 251-310кВт | PV10242 | 8421.86 | шт
Котел Vitoplex 100 401-500кВт | PV10244 | 11094.14 | шт
Котел VITOPLEX 100 501-620 кВт с авт. VITITRONIC 100(тип GC1)с базовым регулировочным оснащением | PV10245 | 12285.44 | шт
Котел VITOPLEX 100 110-150 кВт с авт. VITITRONIC 100(тип GC1)с базовым регулировочным оснащением | PV10246 | 10142.35 | шт
Котел Viessmann Vitoplex 100 151-200 кВт с Vitotronic 100 (тип GC1) + Vitotronic 300-K (тип MW1) | PV10247 | 10721.7 | шт
Котел VITOPLEX 100 251-310 кВт с авт. VITITRONIC 100(тип GC1) +MW1 ведущий | PV10249 | 12281.68 | шт
Котел VITOPLEX 100 110-150 кВт с авт. VITITRONIC 300 многокотловой установки | PV10253 | 6656.23 | шт
Котел VITOPLEX 100 251-310 кВт с авт. Vitotronic 100 GC1 ведомый | PV10256 | 8795.56 | шт
Vitoplex 100 PV1 251-310kW | PV10615 | 7841.26 | шт
Котел Vitoplex 100 PV1 401-500 кВт | PV10617 | 10513.54 | шт
Котел Vitoplex 100 501-620 кВт с Vitotronic 100 GC3 с постоянной температурой теплоносителя | PV10618 | 11704.84 | шт
Котел Vitoplex 100 110-150кВт с Vitotronic 100 GC1B с постоянной температурой теплоносителя | PV10619 | 6233.63 | шт
Котел Vitoplex 100 PV1 151-200 кВт + Система регулированияVitotronic 100 GC1B | PV10620 | 6812.98 | шт
Котел Vitoplex 100 PV1 250кВт +Система регулирования Vitotronic 100 GC1B | PV10621 | 7429.95 | шт
Котел VITOPLEX 100 251-310 кВт с авт. VITITRONIC 100 GC1B | PV10622 | 8372.96 | шт
Котел VITOPLEX 100 110-150 кВт с авт. VITITRONIC 100 GC1B многокотловой установки | PV10633 | 6607.33 | шт
Vitoplex 100 PV1 151-200kW+Система регулирования Vitotronic 100 GC1B | PV10634 | 7186.67 | шт
Котел VITOPLEX 100 401-500 кВт с авт. VITITRONIC 100 GC1B | PV10638 | 11418.92 | шт
Vitoplex 100 PV1 311-410kW Vitotronic 100 GC3 | PV10959 | 9121.6 | шт
Vitoplex 100 PV1 150kW Vitotronic 100 CC1 | PV10A01 | 6601.06 | шт
Котел Vitoplex 100 PV1 200кВт Vitotronic 100 CC1 | PV10A02 | 7215.52 | шт
Котёл стальной водогрейный Vitoplex 100 PV1 311-410кВт с Vitotronic 100/СC1E | PV10A05 | 10221.35 | шт
Vitoplex 100 PV1 151-200kW | PV10A16 | 11016.39 | шт
Котёл стальной водогрейный Vitoplex 100 PV1 311-410кВт с Vitotronic 300/СM1E | PV10A19 | 14022.23 | шт
Vitoplex 100 PV1 951-1120kW | PV1B021 | 17933.45 | шт
Vitoplex 100 PV1B, GC1B, 2000 kW | PV1B030 | 26074.42 | шт
Vitoplex 100 PV1B, MW1B, 780 kW Vitotronic 100 GC1B | PV1B031 | 17061.92 | шт
Vitoplex 100 PV1B, MW1B, 1700 kW | PV1B035 | 28176.13 | шт
Vitoplex 100 PV1B, GC1B + LON, 780 kW Vitotronic 100 GC1B | PV1B037 | 14192.77 | шт
Vitoplex 100 PV1B, GC1B + LON, 1700 kW | PV1B041 | 25306.97 | шт
Vitoplex 100 PV1B, MW1B, 2000 kW с автоматикой Тип GC1B | PV1B042 | 26448.11 | шт
Vitoplex 100 PV1B 780 kW | PV1B073 | 14631.67 | шт
Котел Vitoplex 100 PV1B 950 кВт Vitotronic 100 CC1 | PV1B074 | 15223.56 | шт
Котел Vitoplex 100 PV1B 1700 кВт Система регулирования Vitotronic 100 CC1 | PV1B077 | 26401.72 | шт
Котёл стальной водогрейный Vitoplex 100 PV1B 2000 кВт с Vitotronic 100 CC1E | PV1B078 | 27608.06 | шт
Vitoplex 100 PV1B 780 kW | PV1B085 | 18432.55 | шт
Распределитель DN80 | Z001786 | 2124.28 | шт
Комплект ответных фланцев PN16 на подающую и обр.линии DN150 и выпускной вентиль DN40 | Z002705 | 273.37 | шт
Комплект подмешивающего устройства | Z003261 | 915.42 | шт
Комплект подмешивающего устройства для котла 200кВт | Z003262 | 915.42 | шт
Vitoplex 200 SX2
Погружной термостатный регулятор температуры теплы | 7151728 | 260.83 | шт
Арматурный шток | 7245203 | 698.48 | шт
Котел Vitoplex 200 SX2a 90 kvt | 7428503 | 4327.55 | шт
Монтажное приспособление для 2 контурного котла 24кВт | 7428550 | 249.55 | шт
Монтажное приспособление для 2 контурного котла 30кВт | 7428555 | 255.82 | шт
Монтажное приспособление для 1контурного котла 24кВт | 7428556 | 169.29 | шт
Котел Vitoplex 200 SX2A 700 кВт | 7438485 | 15608.54 | шт
Котел Vitoplex 200 SX2A 900 кВт | 7438486 | 18028.76 | шт
Котел Vitoplex 200 SX2A 1100 кВт | 7438487 | 20453.99 | шт
Котел Vitoplex 200 SX2A 1300 кВт | 7438488 | 23701.85 | шт
Котел Vitoplex 200 SX2A 1600 кВт | 7438489 | 27374.82 | шт
Котел Vitoplex 200 SX2A 1950 кВт | 7438490 | 31312.38 | шт
Котел Vitoplex 200 SX2A 90кВт | 7452973 | 4332.57 | шт
Котел Vitoplex 200 SX2A 120 кВт | 7452974 | 4664.88 | шт
Котел Vitoplex 200 SX2A 150кВт | 7452975 | 5367.12 | шт
Котел Vitoplex 200 SX2A 200 кВт | 7452976 | 6483.18 | шт
Котел Vitoplex 200 SX2A 270кВт | 7452977 | 8280.16 | шт
Котел Vitoplex 200 SX2A 350кВт | 7452978 | 10089.68 | шт
Котел Vitoplex 200 SX2A 440кВт | 7452979 | 11566.9 | шт
Котел Vitoplex 200 SX2A 560кВт | 7452980 | 12177.59 | шт
TU-Set Vitoplex 200 SX2A 90-560kW RU | 7453457 | 7.52 | шт
Котел Vitoplex 200 SX2A 350кВт+Система регулирования Vitotronic 100 GC1B | SX2A663 | 13015.27 | шт
Котел Vitoplex 200 SX2A 560 кВт Vitotronic300-K GW2B | SX2A699 | 17438.12 | шт
Котел Vitoplex 200 SX2A 270кВт Vitotronic 100 GC1B | SX2A730 | 11699.82 | шт
Котел Vitoplex 200 SX2A 700 кВт Vitotronic 100 GC1B | SX2A751 | 20807.62 | шт
Котел Vitoplex 200 SX2A 700 кВт +Система регулирования Vitotronic 100 GC1B | SX2A775 | 21181.31 | шт
Котел Vitoplex 200 SX2A 1300 кВт Vitotronic GC1B | SX2A778 | 31219.58 | шт
Vitoplex 200 1950 kW Vitotronic GC1B | SX2A780 | 39814.5 | шт
Котёл стальной водогрейный Vitoplex 200 560кВт без горелки с Vitotronic 100 CC1E | SX2AD15 | 16655.63 | шт
Котёл стальной водогрейный Vitoplex 200 1100кВт без горелки с Vitotronic100 CC1E | SX2AD18 | 27300.83 | шт
Котёл Vitoplex 200 1600 kW с дверцей Vitotronic 100 CC1E | SX2AD20 | 37711.54 | шт
Котёл стальной водогрейный Vitoplex 200 560кВт без горелки с Vitotronic 200 CO1E | SX2AD23 | 17730.31 | шт
Котёл Vitoplex 200 1600 kW с дверцей Vitotronic 300 CM1E | SX2AD36 | 41512.42 | шт
Vitoplex 200 90 kW mit Kesseltür | SX2AD38 | 6800.44 | шт
Котёл стальной водогрейный Vitoplex 200 120 кВт без горелки с Vitotronic 100 CC1 | SX2AD39 | 7261.91 | шт
Vitoplex 200 150 kW mit Kesseltür | SX2AD40 | 8233.76 | шт
Котёл стальной водогрейный Vitoplex 200 200кВт без горелки с Vitotronic 100 CC1E | SX2AD41 | 9693.42 | шт
Котел Vitoplex 200 SX2A 350кВт Система регулирования Vitotronic 100 CC1 | SX2AD43 | 13664.84 | шт
Котёл стальной водогрейный Vitoplex 200 120кВт без горелки с Vitotronic 300 CМ1E | SX2AD51 | 11062.79 | шт
Vitoplex 200 150 kW mit Kesseltür | SX2AD52 | 12034.64 | шт
Котёл стальной водогрейный Vitoplex 200 200кВт без горелки с Vitotronic 300 CМ1E | SX2AD53 | 13494.29 | шт
Котел Vitoplex 200 SX2A 350кВт Система регулирования Vitotronic 300 CM1 | SX2AD55 | 17465.71 | шт
Vitoplex 300 (сталь)
Тип TX3 трехходовые
Vitoplex 300 1000kW CC1E mit Kesseltür | TX3A911 | 36231.82 | шт
Коробка для сервисной документации БЕЗ СКИДКИ | 7334502 | 12.41 | шт
Теплоизоляция SX2/TX3A 350/235/300кВт | 7418173 | 1951.22 | шт
Котел Vitoplex 300 TX3A 90 кВт | 7452981 | 6035.5 | шт
Котел Vitoplex 300 TX3A 115кВт | 7452982 | 6933.37 | шт
Котел Vitoplex 300 TX3A 140кВт | 7452983 | 7613.03 | шт
Котел Vitoplex 300 TX3A 180кВт | 7452984 | 8548.52 | шт
Котел Vitoplex 300 TX3A 235кВт | 7452985 | 9840.14 | шт
Котел Vitoplex 300 TX3A 300кВт | 7452986 | 12195.15 | шт
Котел Vitoplex 300 TX3A 620кВт | 7452989 | 20864.05 | шт
Котел Vitoplex 300 TX3A 780кВт | 7452990 | 24613.51 | шт
Котел Vitoplex 300 TX3A 1000кВт | 7452991 | 29141.71 | шт
Котел Vitoplex 300 TX3A 1250кВт | 7452992 | 33950.8 | шт
Приложение Vitoplex 300 TX3A 90-500кВт | 7453462 | 13.79 | шт
Приложение TX3A 620-2000кВт RU | 7453464 | 13.79 | шт
Котел Vitoplex300 115 кВт с Vitotronic300 GW2B | TX3A502 | 10770.61 | шт
Котел Vitoplex300 180 кВт +Vitotronic300 GW2B | TX3A504 | 12867.29 | шт
Котел Vitoplex 300 TX3A 235кВт +Система регулирования Vitotronic300 GW2B | TX3A505 | 14370.84 | шт
Vitoplex 300, 90кВт, котловой блок без горелки с системой управления Vitotronic 100 (тип GC1) | TX3A537 | 8558.55 | шт
Vitoplex 300 2000 kW Vitotronic 300 GW2B | TX3A580 | 50435.88 | шт
Vitoplex 300 780 kW Vitotronic 100 GC1B | TX3A588 | 30033.3 | шт
Котёл стальной водогрейный Vitoplex 300 140кВт без горелки с Vitotronic 100/СC1E | TX3A933 | 10542.38 | шт
Котёл стальной водогрейный Vitoplex 300 140кВт без горелки с Vitotronic 300/СM1E | TX3A945 | 14343.25 | шт
Соединительные патрубки DN65 | Z001809 | 1424.54 | шт
Теплоизоляция
Теплоизоляция 1 Vitoplex 200 SX2 900кВт | 7245075 | 1689.14 | шт
Теплоизоляция 2Vitoplex 200 SX2 900кВт | 7245076 | 1793.22 | шт
Теплоизоляция 3 Vitoplex 200 SX2 900 кВт | 7245077 | 1636.47 | шт
Теплоизоляция 1 Vitoplex 200 SX2 1300кВт | 7245081 | 1840.87 | шт
Теплоизоляция 2 Vitoplex 200 SX2 1300кВт | 7245082 | 2945.65 | шт
Теплоизоляция 3 Vitoplex 200 SX2 1300к | 7245083 | 1828.33 | шт
Теплоизоляция Vitoplex sx2/tx3a 90 кВт | 7418168 | 1146.16 | шт
Теплоизоляция Vitoplex sx2/tx3 120/115 | 7418169 | 1264.03 | шт
Теплоизоляция Vitoplex sx2/tx3 150/140 | 7418170 | 1390.69 | шт
Теплоизоляция Vitoplex sx2/tx3 200/180 | 7418171 | 1694.15 | шт
Теплоизоляция Vitoplex SX2 270 кВт | 7418172 | 2021.45 | шт
Теплоизоляция SX2/TX3A 440/390 кВт | 7418174 | 2304.85 | шт
Теплоизоляция Vitoplex SX2/TX3А 560/500кВт | 7418175 | 2756.29 | шт
Теплоизоляция T1 sx2/tx3 700/620/780 кВт | 7418176 | 1182.52 | шт
Теплоизоляция T2 sx2/tx3 700/620/780 кВт | 7418177 | 1867.21 | шт
Теплоизоляция T3 sx2/tx3 700/620/780 кВт | 7418178 | 1315.45 | шт
Теплоизоляция T1 Vitoplex 200 1100кВт | 7418179 | 1548.69 | шт
Теплоизоляция T2 Vitoplex 200 1100кВт | 7418180 | 1630.2 | шт
Теплоизоляция T3 Vitoplex 200 1100кВт | 7418181 | 1470.94 | шт
Теплоизоляция T1 SX2/TX3 1950/1600/2000 кВт | 7418182 | 2406.43 | шт
Теплоизоляция T2 SX2/TX3 1950/1600/2000 кВт | 7418183 | 3602.74 | шт
Теплоизоляция T3 SX2/TX3 1950/1600/2000 кВт | 7418184 | 1848.4 | шт
Теплоизоляция SX1/TX3 170кВт | 7517620 | 1554.96 | шт
Приложение SX2A 700-1950кВт RU | 7453458 | 13.79 | шт
TU-Set SX2A 700-1950kW RU | 7453459 | 7.52 | шт
Котёл стальной водогрейный Vitoplex 100 PV1B 1120 кВт с Vitotronic 100 CC1E | PV1B075 | 19552.37 | шт
Котёл стальной водогрейный Vitoplex 100 PV1B 1120 кВт с Vitotronic 300 CМ1E | PV1B087 | 23353.24 | шт
VITOROND
Vitorond 100
Группа безопасности DN20 10 бар | 7180662 | 263.34 | шт
Котел Vitorond 100 VR2B 18kw | 7194953 | 1585.06 | шт
Котел Vitorond 100 VR2B 22kw | 7194954 | 1785.7 | шт
Тело котла Vitorond 100 VR2B 33кВт | 7194956 | 2091.67 | шт
Лист тепл. для сторонних горелок | 7196284 | 40.13 | шт
Комплект звукопоглощающих подкладок котла 3336 | 7196319 | 884.07 | шт
Теплоизоляция Vitorond 100 VR2 B 40kW | 7196425 | 599.41 | шт
Теплоизоляция Vitorond 100 VR2 B 50kW | 7196426 | 731.08 | шт
Теплоизоляция Vitorond VR2 B 63kW | 7196427 | 842.69 | шт
Теплоизоляция Vitorond 100 VR2 B 80kW | 7196428 | 640.79 | шт
Теплоизоляция VR2B 100кВТ | 7196429 | 736.1 | шт
Опорная рама Vitorond 100 15-18kW | 7196529 | 273.37 | шт
Опорная рама Vitorond 100 33kW | 7196531 | 273.37 | шт
Системное соединение Vitorond EHA/CHA 130+160 л | 7196685 | 388.74 | шт
Нижний лист Vitorond 22кВт | 7196693 | 45.14 | шт
Кожух горелки для Vitorond R05 | 7198288 | 219.45 | шт
Тело котла Vitorond 100 VR2В 40kW | 7198304 | 2222.09 | шт
Тело котла Vitorond 100 VR2В 50kW | 7198305 | 2489.19 | шт
Котел Vitorond 100 VR2B 63kw | 7198306 | 2884.2 | шт
Тело котла Vitorond 100 VR2В 80kW | 7198307 | 3281.72 | шт
Котел Vitorond 100 VR2B 100кВт | 7198308 | 3645.38 | шт
Котел Vitorond 100 VR2B 100кВт сегм | 7198313 | 3645.38 | шт
Чистящая щетка с рукояткой для котлов Vitorond 100 от 40 кВт | 7242365 | 28.84 | шт
Плита для горелки стороннего производства | 7278691 | 45.14 | шт
Плита для горелки стороннего производства Д | 7278691 Д | 42.64 | шт
Приложение VR2B 80/100 кВт RU | 7452385 | 13.79 | шт
Vitorond 100 22 kW котел с автоматикой KC4B | VR2BB04 | 2080.39 | шт
Котел Vitorond 100 33 кВт без горелки с автоматикой Vitotronic 100 KC4B | VR2BB06 | 2323.66 | шт
Котел в сборе Viessmann Vitorond 100 33 kW с K02B | VR2BB14 | 3117.44 | шт
Vitorond 100 Водогрейный котел без горелки для монтажа соответствующей горелки | VR2BB23 | 2980.76 | шт
Vitorond 100 50квт с автоматикой KC4B | VR2BB24 | 3306.8 | шт
Котел Vitorond 100 VR2B 40кВт | VR2BB29 | 3799.62 | шт
Котел Vitorond 100 50 кВт без горелки с Vitotronic 200 KO2B | VR2BB30 | 3965.15 | шт
Vitorond 100 63 kW Vitotronic 200 KO2B | VR2BB31 | 4533.21 | шт
Vitorond 100 80 kW Vitotronic 200 KO2B | VR2BB38 | 5901.32 | шт
Котел Vitorond 100 VR2B 80кВт Vitotronic100 KC4B | VR2BB96 | 4871.79 | шт
Vitorond 200
Тип VD2 (125-270 кВт) ведомые
Котел Vitorond 200 VD2A 125 кВт | 7247985 | 7043.72 | шт
Тип VR2 (40-100 кВт)
Котел Vitorond 100 50 кВт без горелки с Vitotronic 200 KO2B | VR2BB30 | 4123.15 | шт
Vitorond 100 Vitotronic 100 K02B 1000 квт. без горелки. | VR2BB39 | 6360.29 | шт
Средний сегмент (4) ASME | 7142053 | 6266.24 | шт
Средний сегмент (5) ASME | 7142054 | 7831.23 | шт
Группа безопасности С предохранительным клапаном,манометром и воздухоотводчиком для vitorond 200 | 7143784 | 270.86 | шт
Теплоизоляция 2 VD2 380 кВт | 7144318 | 546.74 | шт
Передний-/задний сегмент Vitorond 200 | 7167967 | 3553.84 | шт
Теплоизоляция 2 VD2 1080кВт | 7167994 | 1227.67 | шт
Теплоизоляция 1 VD2 380кВт | 7170862 | 531.7 | шт
Теплоизоляция 1 VD2 1080кВт | 7170871 | 995.68 | шт
Плита горелки | 7223707 | 111.61 | шт
Котел Vitorond 200 VD2A 160кВт сегм. | 7247981 | 8097.08 | шт
Котел Vitorond 200 VD2A 195кВт сегм. | 7247982 | 9435.1 | шт
Котел Vitorond 200 VD2A 160 кВт | 7247986 | 8425.63 | шт
Котел Vitorond 200 VD2A 195 кВт | 7247987 | 9810.04 | шт
Котел Vitorond 200 VD2A 270 кВт | 7247989 | 12570.1 | шт
Опорная рама | 7247998 | 351.12 | шт
Плита горелки Vitorond 200 VD2A 150кВт | 7248002 | 115.37 | шт
Приложение VD27 320-1080 кВт | 7453472 | 13.79 | шт
Теплоизоляция VD2A 125 кВт | 7454045 | 1126.09 | шт
Теплоизоляция VD2A 160 кВт | 7454046 | 1374.38 | шт
Теплоизоляция VD2A 195 кВт | 7454047 | 1577.53 | шт
Теплоизоляция VD2A 270 кВт | 7454049 | 2154.37 | шт
Теплоизоляция 3 VD2 320-950 кВт | 7454050 | 764.94 | шт
Теплоизоляция 3 VD2 1080 кВт | 7454051 | 806.32 | шт
Опорная рама Vitorond 200 40kW | 7517550 | 258.32 | шт
Опорная рама Vitorond 200 50-63kW | 7517551 | 272.12 | шт
Переходная деталь G2x1 1/2 | 7517579 | 45.14 | шт
К-т под. темп. обр.маг. Vitorond 200 | 7521547 | 1573.77 | шт
Соединительный конус для Vitorond 200 | 7821010 | 33.86 | шт
Задний сегмент Vitorond 200 40-100кВ | 7823627 | 939.25 | шт
Котел Vitorond 200 VD2A 230 кВт+Vitotronic 100 GC1B | VD2A481 | 13972.07 | шт
Котел Vitorond 200 VD2A 160 кВт Система регулирования Vitotronic 300-K MW1B | vd2a518 | 14081.17 | шт
Котел Vitorond 200 VD2A 160 кВт Система регулирования Vitotronic 100 GC1 | vd2a531 | 11212.01 | шт
Котел Vitorond 200 VD2A 195 кВт Vitotronic 100 GC1B | VD2A584 | 15258.67 | шт
Нижний лист Vitorond 27/33кВт | 7196694 | 45.14 | шт
Vitorondens
Концевой элемент наружной прокладки 60/100 | 7176753 | 38.87 | шт
Подключение 70/80 WT | 7197601 | 42.64 | шт
Патрубок подключения котла D 110 L=175 | 7247565 | 76.49 | шт
Теплоиз. Vitorondens 200-T J2RA 63-100кВт | 7369196 | 642.05 | шт
Теплообменник для ж/д котлов | 7369255 | 6346.49 | шт
Шумоглушитель DN70 | 7422258 | 208.16 | шт
Котел Vitorondens 200-T BR2A 27/33 кВт | 7453015 | 2712.4 | шт
Принадлежности для подключения газового конденсационного комбинированного котла | 7478862 | 107.84 | шт
Теплоиз. теплообменник для ж/д котлов | 7493640 | 357.39 | шт
Приложение J2RA 63-100kW RU | 7502024 | 13.79 | шт
Тепло-к раб ж/т Vitorondens 18-33 кВт | 7510298 | 1610.14 | шт
Котёл с жидкотопл. горелкой Vitorondens 200-T 20,2 кВт с Vitotronic 200 КО2В | BR2A019 | 6685.07 | шт
Жидкотопливный конденсационный котел Vitorondens 200-T 28,9kW с автоматикой и дизельной горелкой | BR2A021 | 6815.49 | шт
Котел Vitorondens 200-T BR2A 27/33 кВт | BR2A022 | 6826.78 | шт
Vitorondens 200-T 42,8 kW rlu koaxial | BR2A029 | 7917.76 | шт
Vitosoft 300
Vitosоft 300 SID1 V 4.0 | 7172990 | 706 | шт
TU-Set Vitosoft 300 SID RU | 7495755 | 7.52 | шт
Vitosoft 300 SID1 V. 2.1 | 7498580 | 685.94 | шт
Vitоsoft 300 SID1 | Z008373 | 733.59 | шт
Vitosol
Теплоноситель Tyfocor-LS 20 л | 7143744 | 145.46 | шт
Соединительный трубопровод (гибкий, DN 16, длина 24 метра) | 7143745 | 1107.28 | шт
Теплоноситель Tyfocor-LS 25 литров | 7159727 | 181.83 | шт
Компл.погр.гильз для солн. колл. VI | 7174993 | 57.68 | шт
Solar- Насос заполнения | 7188624 | 137.94 | шт
Соединительные трубы (2шт) | 7248239 | 52.67 | шт
Комплект подключения односторонний | 7248240 | 105.34 | шт
Мембр. расшир. бак Solar 18л 10бар | 7248241 | 147.97 | шт
Мембранный расш. бак 25л 10бар (Solar) | 7248242 | 184.34 | шт
Расширительный бак гелиоустановки, 40 литров, 10 бар | 7248243 | 239.51 | шт
Расширительный бак Solar 80л 10бар | 7248245 | 499.09 | шт
Кожух подключений Vitosol 200-T SD2A 3 | 7248512 | 1187.54 | шт
Комплект труб Vitosol 200-T SD2A | 7248513 | 926.71 | шт
Комплект для присоединения панели SD2A | 7268267 | 142.96 | шт
Комплект труб Vitosol 300-T SP3A | 7296299 | 838.93 | шт
Присоединительный трубопровод | 7316252 | 156.75 | шт
Арматура заполнения | 7316261 | 79 | шт
Клеммное кольцо c воздухоотв. | 7316263 | 20.06 | шт
Воздухоотводчик (латунь) | 7316789 | 86.53 | шт
Брезент (2 шт.) Для Vitosol 200-T и 300-T, 3 м² | 7317148 | 47.65 | шт
Набор трубок Vitosol 200-T SP2A | 7369602 | 1054.61 | шт
Монтажный комплект соединительного трубопровода | 7373475 | 158 | шт
Vitosol 100-F Тип SV1A | 7417761 | 890.34 | шт
Vitosol 100-F SV1B 2,3м² | 7417767 | 901.63 | шт
Подающая и обратная магистраль гелиоустановки (DN 16) | 7419567 | 746.13 | шт
Укороченый анкер | 7507754 | 22.57 | шт
Комплект подключения Vitosol 200-F SVK | 7508662 | 159.26 | шт
Кожух подкл. Vitosol 200-T SP2A 1,5m² | 7510985 | 586.87 | шт
Кожух подкл. Vitosol 200-T SP3В 1,5m² | 7510987 | 604.43 | шт
Кожух подключения Vitosol 300-T SP3B 3м² | 7510988 | 1085.96 | шт
Комплект трубок Vitosol 300-T SP3B | 7510991 | 1251.49 | шт
Cоединительные трубы | 7510993 | 105.34 | шт
Комплект подключения | 7510994 | 140.45 | шт
TU-Set Vitosol Trinkwasserpaket SM1 UA | 7529691 | 7.52 | шт
Обшивка Vitosol F V | 7537750 | 60.19 | шт
Vitosol 100-FM SVKF | 7561687 | 754.91 | шт
Комплект вакуумных труб Vitosol 300-T SP3C | 7668730 | 1085.96 | шт
Корпус подключений Vitosol 300-TM SP3C 3,03 м² | 7749031 | 1085.96 | шт
Vitosol 200-T SPE 3,26 m² | SK03559 | 3037.19 | шт
Vitosol 200-T SP2A, 3,03 | SK03689 | 3163.84 | шт
Vitosol 300-T SP3B 3,03m² | SK03708 | 3588.95 | шт
Vitosol 141-FM, Typ SVKF | SK05695 | 3566.38 | шт
Vitosol 141-FM, Typ SVKF | SK05696 | 3566.38 | шт
Гелиоустановка Vitosol 300-TM SP3C 3,03м² | SK06739 | 3348.18 | шт
Комплект подключения | Z012010 | 144.21 | шт
Solar-Pumpenstrang P10 | Z012022 | 669.64 | шт
Befestigungssystem Sparrenhaken waager | ZK00853 | 314.75 | шт
Vitotrans
Модуль для предварительного подогрева воды Vitotrans 200 | 3003454 | 3457.28 | шт
Vitotrans 200 (Для плавательных басейнов) 150 кВт | 3003455 | 4573.34 | шт
Vitotrans 100 30 бар | 3003485 | 647.06 | шт
Vitotrans 100 30 бар | 3003486 | 817.61 | шт
Vitotrans 100 30 бар | 3003487 | 1109.79 | шт
Vitotrans 100, тип PWT | 3003488 | 1148.66 | шт
Смесительная группа Vitotrans 222 | 7164620 | 840.18 | шт
Группа смесителей Vitotrans 222 | 7164621 | 943.01 | шт
Защитный ограничитель температуры уходящих газов 120°C | 7301669 | 208.16 | шт
Тело котла Vitotrans 300 AWT5 для работы на газе | 7417643 | 19370.54 | шт
Теплоизоляция Vitotrans 300 T1 Р.05 | 7417663 | 1083.46 | шт
Теплоизоляция Vitotrans 300 T2 Р.05 | 7417664 | 614.46 | шт
Tеплообменник Vitotrans 222 Разм.2 HE | 7537158 | 3620.3 | шт
Tеплообменник Vitotrans 222 Gr.3 HE | 7537159 | 4721.31 | шт
Теплоизоляция Vitotrans 222 Разм.1 + 2 | 7581794 | 314.75 | шт
Теплоизоляция Vitotrans 222 Gr.3 | 7581795 | 334.82 | шт
Vitotrans 300 для работы на газе | Z010326 | 14753.31 | шт
Vitotrans 222 Größe 1 80kW | Z012534 | 3474.83 | шт
Vitotrans 222 Размер 2 120kW | Z012535 | 4052.93 | шт
Vitotrans 353 тип PBMA | Z015307 | 3261.65 | шт
Модуль свежей воды Vitotrans 353 тип PBLA | Z015308 | 4514.4 | шт
Циркуляц комплект Vitotrans 353 PBSA | ZK02901 | 723.56 | шт
Циркуляц набор Vitotrans 353 PBMA-PBLA | ZK02902 | 723.56 | шт
Vitotrol
Терморегулятор для помещений Vitotrol 100 RT | 7141709 | 66.46 | шт
Vitotrol 100(UTD RF) | 7160432 | 571.82 | шт
Терморегулятор для помещений Vitotrol 100 UTA (для авт KO2B, KC4B, HK) | 7170149 | 238.26 | шт
Vitotrol 300A см 7538669 | 7172619 | 331.06 | шт
Терморегулятор для помещения Vitotrol 100 (тип UTD) | 7179059 | 264.59 | шт
Блок управления Vitotrol 200-E | 7372087 | 282.15 | шт
Блок управления Vitotrol 200-A | 7438363 | 183.08 | шт
Блок управления Vitotrol 200-A | 7438363П | 173.05 | шт
Датчик температуры в помещении к Vitotrol 300A | 7438537 | 104.08 | шт
Vitotrol 200 Абонент шины КМ | 7450017 | 155.5 | шт
Блок управления Vitotrol 100 UTDB | 7537230 | 269.61 | шт
Блок управления Vitotrol 100UTDB-RF | 7537231 | 509.12 | шт
Терморегулятор Vitotrol 100 RT LV(ZK01502) | 7537993 | 23.83 | шт
Блок управления Vitotrol 300-A | 7571231 | 341.09 | шт
Vitotrol 200-E ЗАМЕНА | 7722624 см 7372087 | 344.85 | шт
Регулятор температур помещ OpenTherm СНЯТ | 7725145 см 7725146 | 164.27 | шт
Регулятор температур помещ OpenTherm | 7725146 | 169.29 | шт
Vitotrol 100 (тип UTDB) | Z007694 | 284.66 | шт
Vitotrol 100 UTD-B RF | Z007695 | 530.44 | шт
Vitotrol 200A | Z008341 | 190.61 | шт
Vitotrol 300A | Z008342 | 358.64 | шт
Vitotrol 100 UTDB-RF2 | Z011486 | 516.65 | шт
Расширение для Vitotrol 100 M | Z013919 | 438.9 | шт
Блок управления Vitotrol 100 OT | Z014134 | 181.83 | шт
Буферная емкость Vitocell 100-E, 950 л. | Z014453 | 2229.61 | шт
Блок управления Vitotrol 200-E | Z017415 | 289.67 | шт
Vitotrol 100 (тип RT LV) | ZK01502 | 25.08 | шт
VITOTRON
Электро котел Vitotron 100 VMN3-08 с погодозависимой автоматикой, 8 кВт. | 7731925 | 940.5 | шт
Электро котел Vitotron 100 VMN3-24 с погодозависимой автоматикой, 24 кВт. | 7731926 | 1043.33 | шт
Котел электрический Vitotron 100 VLN3-08 8 кВт Viessmann ZK05255 | 7731927 | 909.15 | шт
Электро котел Vitotron 100 VLN3-24 с постоянной температурой подачи, 24 кВт | 7731928 | 971.85 | шт
Модуль управления отопительным контуром для электро котлов Vitotron 100 | 7731929 | 124.15 | шт
Датчик бойлера для электро котлов Vitotron 100 | 7731930 | 31.35 | шт
Электро котел Vitotron 100 VMN3-24 (24 кВт), погодозависимый | ZK05254 | 1043.33 | шт
Электрокотел Vitotron 100 VLN3-24 с постоянной температурой подачи, 24 кВт | ZK05256 | 971.85 | шт
Модуль отопительного контура (RS 485) для электро котла Vitotron | ZK05257 | 127.91 | шт
Датчик водонагревателя для Vitotron | ZK05258 | 32.6 | шт
VITOTRONIC
Система регулирования Vitotronic 100 (тип GC1) | 7143002 | 1047.09 | шт
Система регулирования Vitotronic 333 MW1 | 7143421 | 3432.2 | шт
Защита от перенапряжения | 7143432 | 548 | шт
Настенный корпус 2-рядный | 7143434 | 168.04 | шт
Соединительный кабель (7м.) LON для инф. обмена данными между контроллерами | 7143495 | 55.18 | шт
LON муфта (RJ 45) | 7143496 | 35.11 | шт
Оконечное сопротивление LON (2 шт.) | 7143497 | 11.79 | шт
Коммутационный модуль V | 7143513 | 183.08 | шт
Адаптер внешних приборов безопасности | 7143526 | 349.87 | шт
Консоль настенная | 7151941 | 55.18 | шт
Терморегулятор | 7151989 | 145.46 | шт
Предохранительный ограничитель температуры | 7151991 | 121.64 | шт
Регулятор температуры | 7151992 | 121.64 | шт
Консоль Vitotronik | 7158677 | 216.94 | шт
Штепсельная розетка LON | 7171784 | 85.27 | шт
Телекоммутационный модуль LON | 7172173 | 339.83 | шт
Телекоммутационный модуль LON | 7172174 | 339.83 | шт
Система регулирования Vitotronic 100 HC1 | 7177407 | 221.96 | шт
Блок управления отопит конт Vitotronic 050HK 1 M | 7178995 | 683.43 | шт
Внешний модуль расширения Н1 | 7179057 | 104.08 | шт
Внешний модуль расширения Н1 | 7179058 | 274.63 | шт
Телекоммуникационный модуль LON модуль HO1 | 7179113 | 339.83 | шт
Модем GSM | 7179427 | 995.68 | шт
Базисный элемент шахты D=150 | 7180237 | 821.37 | шт
Накладной датчик температуры с проводом | 7183288 | 94.05 | шт
Система регулирования Vitotronic 200 (тип КW5) | 7186317 | 1783.19 | шт
Система регулирования Vitotronic 100 KC4 | 7186569 | 783.75 | шт
Система регулирования Vitotronic 200 (тип КW4) | 7186571 | 1691.65 | шт
Система регулирования Vitotronic KC2 | 7187082 | 783.75 | шт
Система регулирования Vitotronic KW2 | 7187088 | 1783.19 | шт
Система регулирования Vitotronic 300KW3 | 7187091 | 2707.39 | шт
Система регулирования Vitotronic 300 GW2 | 7187099 | 2681.05 | шт
Система регулирования Vitotronic 333 MW1 GR3 | 7187112 | 3424.67 | шт
Тех. Документация Vitotronic 100 | 7190344 | 7.52 | шт
Тех. Документация Vitotronic KC3 | 7190631 | 7.52 | шт
Тех. Документация Vitotronic 200 KW5 EG-GUS | 7190880 | 7.52 | шт
Консоль GW2 | 7192387 | 135.43 | шт
Тех. Документация Vitotronic 300 KW3 | 7192406 | 7.52 | шт
Тех. Документация Vitotronic 100 KC2 | 7196202 | 7.52 | шт
Шаровой кран | 7247373 | 67.72 | шт
Система регулирования Vitotronic 300 GW2 | 7248085 | 2681.05 | шт
Система регулирования Vitotronic 200-H HK1M | 7248228 | 1312.94 | шт
Vitotronic 200 HK1W GR3 | 7248229 | 941.75 | шт
Система регулирования Vitotronic 200-H HK3W | 7248231 | 1381.91 | шт
Система регулирования Vitotronic 300-K тип MW 1 | 7248233 | 3424.67 | шт
Система регулирования Vitotronic 300-K MW1S | 7248234 | 3483.61 | шт
Система регулирования Vitotronic 300-K MW2 | 7248235 | 1361.84 | шт
Группа безопасности | 7248938 | 204.4 | шт
Тех. Документация Vitotronic 300-к | 7266803 | 7.52 | шт
Тех. Документация Vitotronic 200-H | 7266840 | 7.52 | шт
Тех. Документация Vitotronic 200 HK1M | 7266882 | 7.52 | шт
Тех. Документация Vitiotronic 300 GW2 | 7266904 | 7.52 | шт
Тех. Документация Vitotronic 100 GC1 | 7266948 | 7.52 | шт
Соединительный кабель датчика наружной температуры | 7296465 | 7.52 | шт
Система регулирования Vitotronic 100 FC1 | 7374989 | 422.6 | шт
Датчик температуры помещения | 7408012 | 99.07 | шт
Ответные штекера 41 и 90 | 7408790 | 23.83 | шт
Корпус датчика температуры помещения | 7408828 | 71.48 | шт
Накладной термостат для теплого пола | 7415026 | 155.5 | шт
Концентратор шины КМ | 7415028 | 100.32 | шт
Штекерный соединитель "20", 3 шт.(для насосов) | 7415056 | 12.54 | шт
Штекерный соединитель "52", 3 шт.(для смесителя) | 7415057 | 12.54 | шт
Штекерный соединитель для датчиков, 3 шт. | 7415058 | 12.54 | шт
Реле контроля минимального давления | 7426278 | 136.69 | шт
Накладной датчик температуры NTC Nr.2 l=5800 | 7426463 | 99.07 | шт
Система регулирования Vitotronic 200 W01B | 7435903 | 400.03 | шт
Дат.тем.отх.газ. NTC 20K Nr.15 l=6000 мм | 7435918 | 328.55 | шт
Погружной датчик NTC 10K с гильзой БЕЗ СКИДКИ!!! | 7435919 | 115.37 | шт
Комплект подключения | 7438294 | 200.64 | шт
Комплект для рассольного контура DN32 | 7438297 | 1067.15 | шт
Cистема регулирования Vitotronic 100 HC1A | 7438538 | 245.78 | шт
Сист. регулирования Vitotronic 100 KC2B | 7441799 | 783.75 | шт
Система регулирования Vitotronic200 KO1B | 7441800 | 1783.19 | шт
Система регулирования Vitotronic 100 KC4B | 7441801 | 807.58 | шт
Система регулирования Vitotronic 100 KC4B Д | 7441801Д | 753.65 | шт
Система регулирования Vitotronic200 KO2B (нужна плата если не Divicon) | 7441802 | 1837.11 | шт
Система регулирования Vitotronic300 GW2B | 7441826 | 2681.05 | шт
Погружной датчик | 7450041 | 96.56 | шт
Датчик температуры отходящих газов (0-350 град) | 7450630 | 189.35 | шт
Датчик температуры котла (Скидка как на запчасть) | 7450632 | 87.78 | шт
Погружной датчик температуры NI 500 | 7450641 | 102.83 | шт
Накладной датчик температуры | 7450642 см 7183288 | 94.05 | шт
Система управления Vitotronic 100 (тип КС1) | 7450700 | 494.08 | шт
Модуль расширения EA1 | 7452091 | 264.59 | шт
Расширение AМ1 | 7452092 | 164.27 | шт
Приложение VR2B 15-33 кВт RU сменился на 7453725+7555003 | 7452349 | 13.79 | шт
Комплект подключения NC Box | 7452629 | 416.33 | шт
Модуль DN65 2-х рядный | 7452883 | 1019.5 | шт
Группа подключения труб 45/60 кВт | 7453568 | 159.26 | шт
Система регулирования Vitotronic100FC1 | 7454409 | 422.6 | шт
Проставка DN65 | 7456508 | 406.3 | шт
Тройник для подключения циркуляционного насоса | 7457484 | 164.27 | шт
Система регулирования Vitotronic 100 HC1B | 7459131 | 228.23 | шт
Гребенка 120/100 3-рядная DN32 | 7466340 | 496.58 | шт
Кожух | 7497801 | 58.94 | шт
Система регулирования Vitotronic 200 WO1B | 7498627 | 1621.42 | шт
Система регулирования Vitotronic200 GW1B | 7498902 | 2097.94 | шт
Система регулирования Vitotronic300 GW2B | 7498903 | 2681.05 | шт
Система регулирования Vitotronic 200-H HK1B | 7498904 | 970.6 | шт
Система регулирования Vitotronic 200-H HK3B | 7498905 | 1423.29 | шт
Система регулирования Vitotronic 300-K MW1B | 7498906 | 2891.72 | шт
Система регулирования Vitotronic 300-K MW2B | 7498907 | 1175 | шт
Мембранный предохранительный вентиль | 7501950 | 142.96 | шт
Система регулирования Vitotronic 200H01B | 7502830 | 600.67 | шт
Система регулирования Vitotronic 200 WO1C | 7514522 | 531.7 | шт
Колено 87° D=160мм ПФС | 7516593 | 111.61 | шт
Система регулирования Vitotronic 200 HO2C | 7544754 | 600.67 | шт
Система регулирования Vitotronic 200 HO1B | 7547025 | 618.22 | шт
Vitotronic 200 WO1C | 7556561 | 531.7 | шт
Система регулирования Vitotronic 200 CO1 | 7641289 | 1409.5 | шт
Система регулирования Vitotronic100 HC1B | 7661174 | 234.5 | шт
Система регулирования Vitotronic 300 CM1 | 7748598 | 3172.62 | шт
Система регулирования Vitotronic 200 CO1 | 7748599 | 1452.13 | шт
Система регулирования Vitotronic 100 CC1 | 7748600 | 519.16 | шт
Штекерный разъем №40 | 7817229 | 12.54 | шт
Штекерный разъем №41, 90, 151, 191 | 7817230 | 23.83 | шт
Штекерный разъем 143/145/146 | 7817231 | 12.54 | шт
Кожух газовой горелки | 7817237 | 208.16 | шт
Комплект для соединения / удлинения двух линий гелиосистемы | 7817370 | 47.65 | шт
Датчик наружной температуры для каскада | 7818116 | 117.88 | шт
Соединительный конус | 7818467 | 17.56 | шт
Кодирующий штекер CB | 7818913 | 17.56 | шт
Кодирующий штекер F0 | 7818914 | 17.56 | шт
Кодирующий штекер Е1 | 7818915 | 17.56 | шт
Кодирующий штекер F1 | 7818916 | 17.56 | шт
Кодирующий штекер 1001 | 7820140 | 22.57 | шт
Кодирующий штекер 1010 | 7820141 | 17.56 | шт
Кодирующий штекер 1030 | 7820143 | 17.56 | шт
Кодирующий штекер 1040 | 7820144 | 17.56 | шт
Кодирующий штекер 1050 | 7820147 | 17.56 | шт
Датчик наружной температуры | 7820148 | 87.78 | шт
Плата Vitotronic GC1 | 7820182 | 265.85 | шт
Основная плата 333 MW1 050 | 7820185 | 169.29 | шт
Плата R-LP2 Vitotronic NR2 | 7820290 | 220.7 | шт
Манометр | 7820860 | 23.83 | шт
Комплект диафрагм для дымохода | 7822278 | 23.83 | шт
Средний сегмент 72-144 кВт | 7824751 | 494.08 | шт
Левый боковой сегмент | 7824752 | 319.77 | шт
Боковая секция правая | 7824753 | 393.76 | шт
Провод ионизации 500мм | 7824817 | 12.54 | шт
Соединительный конус 11-60кВт | 7824824 | 17.56 | шт
Пластинчатый теплообменник 14 пластин | 7825534 | 149.23 | шт
Панель монтажная 100 КС4, KW5 72кВт | 7827226 | 94.05 | шт
Панель монтажная 100 КС4, KW5 96 кВт | 7827228 | 100.32 | шт
Панель монтажная 100 КС4, KW5 108 кВт | 7827229 | 106.59 | шт
Панель монтажная Vitotronic KC4 KW5 120 kBт | 7827230 | 112.86 | шт
Панель монтажная 100 КС4, KW5 132 кВт | 7827231 | 117.88 | шт
Монтажная панель Vitotronic KC4,KW5 140 кВт | 7827232 | 122.89 | шт
Монтажная панель Vitotronic GS1 72кВт | 7827466 | 94.05 | шт
Монтажная панель Vitotronic GS1 84кВт | 7827467 | 96.56 | шт
Монтажная панель Vitotronic GS1 96кВт | 7827468 | 100.32 | шт
Монтажная панель Vitotronic GC1 108кВт | 7827469 | 106.59 | шт
Монтажная панель Vitotronic GC1 120кВт | 7827470 | 112.86 | шт
Vitotronic монтажная консоль GC 1 140кВт | 7827472 | 122.89 | шт
Электронная плата Vitotronic MW1 | 7828194 | 146.72 | шт
Кодирующий штекер 1050:02 | 7837018 | 22.57 | шт
Датчик внешней температуры NTC | 7837053 | 109.1 | шт
Vitotronic 200 H01B | 7837603 | 351.12 | шт
Vitotronic 200 HO1B (скидка 15%) | 7862299 | 361.15 | шт
Термостат стрелочный | 9034009 | 25.08 | шт
Средство для нейтрализации Hydrolit (8 кг) | 9521702 | 119.13 | шт
Модем GSM Антенна 3 dB | 9567102 | 96.56 | шт
Антенный удлинитель модем GSM | 9567103 | 89.03 | шт
Vitotronic GC3 110кВт | PV10232 | 5695.67 | шт
Комплект подмешивающего устройства, тип GC1 | Z003263 | 1567.5 | шт
Vitotronic 200-H(тип HK1M) | z004980 | 1320.46 | шт
Vitotronic 200-H(тип HK1W) | z004981 | 1003.2 | шт
Vitotronic 200-H(тип HK3W) | z004983 | 1443.35 | шт
Vitotronic 200-H(тип HK3S) | z004984 | 1790.71 | шт
Vitotronic 300-K MW1 | z004985 | 3486.12 | шт
Vitotronic 300-1 MW1S | Z004986 | 3491.14 | шт
Vitotronic 300-K MW2 | z004987 | 1423.29 | шт
Контроллер котлового блока Vitotronic 100(GC1) | Z005419 | 1958.75 | шт
Vitotronic 200-H (тип HK1B) | Z009462 | 1060.88 | шт
Vitotronic 200-H (тип HK3B) | Z009463 | 1526.12 | шт
Vitotronic 100 GC1 | Z009651 | 5184.04 | шт
Vitotronic 100 GC1 | Z009652 | 2314.88 | шт
Гидравлическая стрелка DN80 с изоляцией | Z010305 | 2060.32 | шт
Vitotronic 100 CC1E | Z015490 | 1153.68 | шт
Vitotronic 300 CM1E | Z015492 | 3881.13 | шт
Vitotronic 100 CC1E | Z016674 | 1941.19 | шт
Vitotronic 300 CM1E mit LON Modul | Z016675 | 3525.24 | шт
Vitotronic 100 CC1E mit LON Modul | Z016676 | 1667.82 | шт
Устройство нейтрализации конденсата | ZK00327 | 905.39 | шт
Межсоединение монтаж справа | ZK00894 | 845.2 | шт
Vitovent
Фильтр наружнего воздуха(F7) | 7173846 | 126.65 | шт
Блок фильтров наружнего воздуха (DN160) | 7180278 | 492.82 | шт
Кассета для летнего периода | 7249340 | 181.83 | шт
Ограничитель тяги | 7249379 | 168.04 | шт
Vitovent 300(180 куб. м/ч) | 7373372 | 3966.4 | шт
Комплект фильтров тонкой очистки для приточно-вытяжного устройства | 7501790 | 63.95 | шт
Зап.фильтры для Vitovent 300(300/400m3) | 7501791 | 111.61 | шт
Комплект фильтров грубой очистки для приточно-вытяжного устройства | 7501792 | 32.6 | шт
Vitovent 100-D, тип H00E A45 Система децентрализованной вентиляции | 7571848 | 553.01 | шт
Vitovent 100-D, тип E100 A68 с задержкой отключения | 7571850 | 201.89 | шт
Блок питания на DIN-рейку | 7571857 | 125.4 | шт
Индивидуальная вент.смстема Vitovent 050-D H20E A43 | 7638945 | 407.55 | шт
Датчик температура/влажность | 7639283 | 99.07 | шт
Vitovent 100-D, тип H00E A45 Система децентрализованной вентиляции | Z014868 | 575.59 | шт
Панель упр. вентсистемой LB1 с кабелем для Vitovent 200-W/300-W/300-C | Z015318 | 356.14 | шт
Vitovent 300-W, тип H32S C400 (L) | Z019043 | 3901.19 | шт
WBS LIGNA
Котел WBS Ligna 50 20 кВт | 7548109 | 1753.09 | шт
Котел WBS Ligna 50 25 кВт | 7548110 | 1922.38 | шт
Котел WBS Ligna 50 30 кВт | 7548111 | 2055.31 | шт
Котел WBS Ligna 50 40 кВт | 7548112 | 2287.3 | шт
Котел WBS Ligna 50 50 кВт | 7548113 | 2993.3 | шт
Котел WBS Ligna 50 70 кВт | 7548114 | 3696.79 | шт
Котел WBS Ligna 50 90 кВт | 7548115 | 4086.79 | шт
Горелки
Горелка Marix 66/60 квт | 7170780 | 4021.58 | шт
Горелка газовая ELCO VG 2.120 DP E с рампой d332-3/4"-Rp3/4", KN (30…150 мм) (20…360 мбар) | 7199385 | 3415.06 | шт
Горелки Weishaupt с принадлежностями WG 10 N/1-D, 3/4", исп. Z-LN. Горелка газовая, без термозатвора | 7199385 | 2872.16 | шт
Горелка Vitocrossal 100 CIB 80 кВт | 7372615 | 3086.09 | шт
Плита горелки | 7429392 | 281.39 | шт
Горелка Matrix для CM2 246/225 кВт | 7457202 | 6483.18 | шт
Горелка MatriX VMIII-1 87/80 кВт CM3 | 7543541 | 4600.93 | шт
Комплектная горелка-VG 2.160 DP E, d345-3/4"-Rp3/4" KN | 7631656 | 2497.97 | шт
Газовая горелка WG 10 N/1-D 3/4" Давление подключения газа 15 - 150 мбар | 7740116 | 4402.79 | шт
Газовая горелка WG 20 N/1-C, 1" п-двухст Давление подключения газа 20 - 150 мбар | 7740118 | 5576.54 | шт
Газовая горелка WG 40 N/1-A, 1" модулир. | 7740120 | 7704.58 | шт
Газовая горелка WM-G 10/3-A, 3/4"модулир | 7740123 | 13546.96 | шт
Газовая горелка WM-G 20/2-A, 1" модулир. | 7740127 | 18228.14 | шт
Газовая горелка WM-G 20/3-A, 2" модулир. | 7740131 | 22002.68 | шт
Горелка 120 кВт | 7824317 | 857.74 | шт
Горелка 42 кВт | 7826117 | 2655.97 | шт
Газовая горелка Vectron VG4.610 DP KN. d1“1/4-Rp1“1/4 20-100 мбар | ZK03290 | 4371.44 | шт
Газовая горелка Vectron VG4.610 DP KN. d3/4“-Rp1“ 100-300 мбар | ZK03291 | 4203.41 | шт
Газовая горелка Vectron VG2.160 DP KN. d3/4“-Rp3/4“ 20-100 мбар | ZK03307 | 2880.44 | шт
Газовая горелка Vectron VG5.950 DP R KN. d1“1/2-Rp2“ 20-100 мбар | ZK03317 | 6623.63 | шт
Горелка комбинированная Elco Vectron VGL06.2100 DP, KN | ZK03351 | 18249.46 | шт
Горелка комбинированная Elco EK-EV 06.2400 GL-EZ3, KN | ZK03353 | 24103.13 | шт
Газовая горелка EK EVO 6.2400 G-E/KM/BT3/RC/GW, d1“1/2 | ZK03887 | 14610.35 | шт
Газовая горелка ELCO VG6.2100 DP R, KM с рампой d334 - 1"1/4 - Rp2" /TC | ZK05095 | 8647.58 | шт
Дымоход dw 250мм (двустенная система)
Патрубок подключения котла Ду 125 | 7174712 | 72.73 | шт
Система Renox (48kw) | 7189711 | 168.04 | шт
Система Renox (72kw) | 7189713 | 154.24 | шт
Труба 2,0 м D=125 ПФС | 7516577 | 180.58 | шт
Труба 500 мм с дверцей для ревизии | 9565383 | 837.67 | шт
Труба 1000 (L 940 мм) | 9565387 | 475.27 | шт
Труба 500 (L 440 мм) | 9565388 | 245.78 | шт
ЗАПЧАСТИ
Натяжная пружина для теплоизоляции | 7077973 | 9.28 | шт
Регулятор температуры капиллярный до 400 мм | 7151988 | 125.4 | шт
Опорная рама (1080 кВт) | 7179251 | 703.49 | шт
Комплект принадлежностей для сборки сегментов котла 72-144кВт | 7193076 | 96.56 | шт
Труба подпитки | 7197364 | 443.92 | шт
LAS конденсатосборник | 7197769 | 45.14 | шт
Соединительная манжета для трубы дымохода | 7260436 | 522.92 | шт
Уплотнение из стекловолокна D3*116 | 7314413 | 8.78 | шт
Переход D=60-80 | 7373338 | 23.83 | шт
Корпус насоса Vitocal 200-G BWC | 7441184 | 463.98 | шт
Привод смесителя комплект NTC 10 NTC 10 к | 7441998 | 481.54 | шт
Проставка DN65 | 7456503 | 406.3 | шт
Кожух (серебристый) | 7497799 | 62.7 | шт
Внутреннее расширение H1 | 7498513 | 109.1 | шт
Резьбовое соединение R 1 (1 шт.) | 7515786 | 38.87 | шт
Биметаллический термометр0-120°C l=115 | 7519043 | 30.1 | шт
Теплоизоляционный блок RN032 040 | 7812327 | 435.14 | шт
Соединительная линия для Dekamatik | 7814624 | 50.16 | шт
Комбинированная арматура Dungs | 7815064 | 1212.62 | шт
Уплотнение 50 PN 6 | 7815439 | 7.02 | шт
Уплотнение DN100 PN6 | 7815442 | 9.28 | шт
Погружная гильза G1/2 l=150 | 7817326 | 36.37 | шт
Крепежный уголок | 7817417 | 31.35 | шт
Крепежный уголок | 7817418 | 23.83 | шт
Крепление | 7817500 | 6.27 | шт
Шланг конденсата | 7818021 | 11.66 | шт
Двигатель цирк. насоса UPS60 | 7818042 | 178.07 | шт
Двигатель циркуляционного насоса UPS40 | 7818043 | 178.07 | шт
Штекер №156 | 7818057 | 12.54 | шт
Передняя панель | 7818623 | 40.13 | шт
Шарнирный стержень Gr. III | 7819162 | 7.77 | шт
Прокладка под острые кромки | 7819438 | 5.52 | шт
Анод магниевый 160/200 л | 7819651 | 60.19 | шт
Сервопривод STA 3,5 BO 37/6 4N16R | 7820162 | 292.18 | шт
Уплотнение GF 16*12 L=2000 | 7820301 | 46.4 | шт
Шнур уплотнительный GF 16*12 L=1000 | 7820851 | 27.59 | шт
Шнур уплотнительный GF 16*12 L=3000 | 7820853 | 71.48 | шт
Шнур уплотнительный GF 20*151 L=2000 | 7820884 | 53.92 | шт
Стекло указателя уровня Gr.7 | 7823328 | 201.89 | шт
Верхний задний лист | 7823650 | 99.07 | шт
Передний лист | 7823664 | 120.38 | шт
Основная плата G-LP1A | 7823982 | 367.42 | шт
Передняя панель стандартная | 7823988 | 164.27 | шт
Теплоизоляционный мат задней стенки | 7824225 | 58.94 | шт
Теплоизоляционный мат передней стенки котла | 7824227 | 65.21 | шт
Правый боковой лист | 7824348 | 164.27 | шт
Задний лист | 7824369 | 215.69 | шт
Верхний задний лист | 7824383 | 99.07 | шт
Задний верхний лист | 7824385 | 104.08 | шт
Верхний передний лист | 7824413 | 206.91 | шт
Пластинчатый теплообменник | 7824701 | 158 | шт
Левый боковой сегмент 72-144 кВт | 7824748 | 579.35 | шт
Средний сегмент | 7824754 | 257.07 | шт
Пламенная голова MatriX-Brenner VMA III | 7825041 | 939.25 | шт
Вентилят. G1G170 (усил.; изм. нипп.) | 7825051 | 1225.16 | шт
Передняя изоляция 24кВт | 7825502 | 26.33 | шт
Боковая термозащита камеры | 7825506 | 22.57 | шт
Стержень горелки 11-60кВт | 7825630 | 101.57 | шт
Уст-во отвода отходящих газов D=60 | 7826101 | 52.67 | шт
Задняя термозащита камеры сгорания 24кВт | 7826103 | 26.33 | шт
Стержень горелки 72-144 кВт | 7826170 | 136.69 | шт
Umstellteile 144 kW > EG-G | 7826177 | 126.65 | шт
Комплект уплотнений 20,63x2,62 (5 шт) | 7826214 | 7.52 | шт
Уплотнительный комплект | 7826550 | 12.54 | шт
Регулировщик температуры | 7826746 | 284.66 | шт
Универсальное устройство поджига | 7826776 | 164.27 | шт
Газовый комбинированный регулятор Sit | 7826777 | 190.61 | шт
Переход для сжиженного топлива 72-96кВт | 7827052 | 136.69 | шт
Щетка для очистки котла 45/20x100 - M10 | 7827593 | 50.16 | шт
Двигатель насоса UP-15/50 | 7828741 | 183.08 | шт
Датчик протока | 7828749 | 76.49 | шт
Регулятор температуры 30...110°C L=3500 | 7830198 | 55.18 | шт
Уплотнение для вентилятора G1G170 | 7831266 | 20.06 | шт
Датчик температуры | 7831303 | 32.6 | шт
Электрод розжига и ионизации | 7831305 | 35.11 | шт
Комбинированный газовый регулятор | 7831310 | 101.57 | шт
Двигатель циркул. насоса VI ALPHA2L 60 | 7831365 | 367.42 | шт
Манометр 0-4 бар | 7835421 | 36.37 | шт
Запальное устройство | 7835633 | 51.41 | шт
Насос VI Para 25/1-12 (0-10V) | 7836977 | 803.81 | шт
Управляющая плата CU103 | 7837147 | 230.74 | шт
Основная упр. плата MB201 - GC-B / GW-B | 7837647 | 220.7 | шт
Электронная управляющая плата CU102-GC GW HK | 7837934 | 158 | шт
Контроллер VBC130-A06.101 | 7838384 | 531.7 | шт
Контроллер VBC133-A06.101 | 7838387 | 640.79 | шт
Cтабилизатор тяги 60kW | 7840025 | 224.47 | шт
Ж/т насос ALV 35 C 9619 6P 07 00 | 7840263 | 149.23 | шт
Комплект переналадки на сж.газ 35 кВт | 7842498 | 45.14 | шт
Мембранный расширительный бак 6 л | 7856838 | 67.72 | шт
Датчик давления | 7856851 | 20.06 | шт
Теплообменник уходящих газов A1JB/A1HB 12, 24 kW | 7861213 | 130.42 | шт
Контроллер VBC113-F22.001 | 7870767 | 263.34 | шт
ЗАПЧАСТИ 15%
Погружная гильза | 7817311 | 110.35 | шт
Датчик температуры котла CT1 | 7824069 | 47.65 | шт
Пластинчатый теплообменник 12 пластин | 7825533 | 142.96 | шт
Температурный датчик коллектора NTC | 7831913 | 80.26 | шт
Теплообменник отходящих газов | 7834359 | 338.58 | шт
Шпатель для очищения | 7858492 | 46.4 | шт
Инструмент для сборки
Инструмент сборки Vitogas, Vitorond | 7141667 | 1952.48 | шт
Инструмент сборки Vitorond 320-860 кВт | 7141668 | 2283.53 | шт
Инструмент для чистки | 7374871 | 168.04 | шт
Инструмент сборки Vitogas 29-60кВт | 7475315 | 852.72 | шт
Коаксиальный набор
Комплект коаксиальный 60/100 | 7168233 | 109.1 | шт
Ветрозащита притока | 7176657 | 36.37 | шт
Стеновая диафрагма 100/150 | 7176681 | 42.64 | шт
Приточная труба 1м D=100 | 7176756 | 60.19 | шт
Приточн. труба 0,5м D=100 | 7176757 | 50.16 | шт
Приточн. колено 87° D=100 | 7176758 | 50.16 | шт
Защитная решетка СНЯТ | 7189821 см 7372444 | 131.67 | шт
Комплект для сборки теплоизоляции | 7189884 | 17.56 | шт
Ревизионный элемент системы LAS 60/100мм | 7194833 | 176.81 | шт
AZ-колено 45 град. 60/100 (2шт) | 7194837 | 41.38 | шт
AZ-удлинитель L-1000 60/100 | 7194841 | 26.33 | шт
AZ-удлинитель L-500 60/100 | 7194842 | 17.56 | шт
AZ-подключение к наружной стене 60/100 | 7194843 | 89.03 | шт
Проход через стену коаксиальный AZ 60/100 (уголок+труба+манжеты+оконечник) к Vitopend | 7194844 | 57.68 | шт
AZ-конденсатоотводчик 60/100 | 7194846 | 42.64 | шт
Колено пдключения 60/100 | 7194858 | 30.1 | шт
Патрубок подключения котла 60/100-80/80 | 7194859 | 53.92 | шт
Патрубок подключения котла D=150 | 7194891 | 85.27 | шт
Колено дымохода 90° D=80 | 7198578 | 36.37 | шт
Колено диам.80мм 45град | 7198579 | 52.67 | шт
Труба D=80 L=1000 | 7198580 | 41.38 | шт
Труба D=80 L=500 | 7198581 | 36.37 | шт
Присоединит. элемент 80/80 | 7198585 | 100.32 | шт
Проход через стену коаксиальный LAS 80/125(уголок+труба+манжеты+оконечник) к Vitopend | 7246540 | 406.3 | шт
Параллельный проход через наружную стену 80/80 | 7246542 | 332.31 | шт
Вертикальный проход через кровлю 80/125 черепично-красного цвета | 7246546 | 423.85 | шт
Параллельный проход через наружную стену и параллельный проход через кровлю 80/80мм | 7246553 | 499.09 | шт
LAS (AZ)-проход через наружную стену коаксильный против обледенения 60/100 мм | 7246579 | 102.83 | шт
Вертикальный проход через кровлю (коаксиальный) черный | 7246800 | 334.82 | шт
Базовый комплект шахты дымохода 100/150мм | 7247534 | 379.96 | шт
Труба LAS 0,5м 110/150мм | 7247536 | 166.78 | шт
Труба LAS 1м 100/150мм | 7247537 | 188.1 | шт
Коаксиальное колено 87° 110/150 | 7247539 см 7721010 | 214.43 | шт
Ревизионный элемент LAS прямой 100/150 | 7247541 | 242.02 | шт
Ревизионный тройник LAS | 7247542 | 280.9 | шт
Труба дымохода 100/150мм L=1950мм(2шт в комплекте) | 7247554 | 223.21 | шт
Труба дымохода 100/150мм L=1000мм | 7247556 | 99.07 | шт
Колено 87° D=110 | 7247560 | 48.91 | шт
Каскадный дымоход для 3-х котловой установки DN 200 | 7311997 | 2208.29 | шт
Распорка 100/150мм (3шт в комплекте) | 7339873 | 52.67 | шт
Защитная решетка D=250 | 7372444 | 135.43 | шт
Тройник LAS C8 D=60/100 с блендой | 7373235 | 151.73 | шт
Коаксиальное колено 87° 110/150 | 7721010 | 214.43 | шт
Комплект коаксиальный 60/100 универсальный антилед (хомут, стакан 60/50 фланец, 2 манжеты) | KIT00A | 5225 | шт
Пакеты
Vitocell
Бойлер Vitocell 100-W CVBB 300 л белый УСЛОВИЯ ПАКЕТА | 7554674П | 1720.49 | шт
Бойлер Vitocell 100-W CUGB 150л УСЛОВИЯ ПАКЕТА | 7725692П | 1222.65 | шт
Бойлер Vitocell 100-W CVAA 200л УСЛОВИЯ ПАКЕТА | 7725703П | 1138.63 | шт
Компл.подключения Vitocell 120/150LAP/UP УСЛОВИЯ ПАКЕТА | 7727168П | 279.64 | шт
Бойлер Vitocell 100-W CUG, 100 л СНЯТ | Z011870 см Z018458 | 951.79 | шт
Vitocell 100-W CUGA, 100 L | Z018458 | 1008.22 | шт
Vitodens
Пакет Vitodens 050-W B0HA-25 25kW УСЛОВИЯ ПАКЕТА | 7959972П | 1286.6 | шт
Пакет Vitodens 100-W B1HC 35 кВт | B1HC201 | 2940.63 | шт
Пакет Vitodens 100-W B1HC 35 кВт | B1HC202 | 2955.68 | шт
Пакет Vitodens 100-W B1HC 35 кВт | B1HC203 | 3064.78 | шт
Пакет Vitodens 100-W B1HC 26 кВт c водонагревателем Vitocell 100-W CUGA150л | B1HC491 | 2904.26 | шт
Пакет Vitodens 100-W 35 кВт Vitocell 100-W CUGB 150 л | B1HC623 | 2940.63 | шт
Пакет Vitodens 200-W 45 кВт | B2HAI23 | 6816.74 | шт
Пакет Vitodens 200-W B2HA 49 kW | B2HAK64 | 7131.5 | шт
Пакет Vitodens 200-W B2HA 60 kW | B2HAK65 | 7665.7 | шт
Пакет Vitodens 200-W B2HA 49 кВт Vitocell 100-W CVA 200 л, Vitotrol 200-A | B2HAP77 | 7024.91 | шт
Paket Vitodens 050-W B0HA 25 kW Vitocell 100-W CUGB 150l | Z024838 | 2609.57 | шт
Vitogas
Пакет Vitogas 100 GS1D 29 kW | GS1DB37 | 4518.16 | шт
Пакет Vitogas 100 GS1D 35 kW | GS1DB38 | 4725.07 | шт
Пакет Vitogas 100 GS1D 42 kW | GS1DB39 | 4896.87 | шт
Пакет Vitogas 100 GS1D 48 kW | GS1DB40 | 5026.03 | шт
Пакет Vitogas 100 GS1D 60 kW | GS1DB41 | 5340.79 | шт
Пакет Vitogas 100 GS1D 29 kW | GS1DB42 | 4875.55 | шт
Пакет Vitogas 100 GS1D 35 kW | GS1DB43 | 5023.52 | шт
Пакет Vitogas 100 GS1D 42 kW | GS1DB44 | 5202.85 | шт
Пакет Vitogas 100 GS1D 48 kW | GS1DB45 | 5332.01 | шт
Пакет Vitogas 100 GS1D 60 kW | GS1DB46 | 5650.52 | шт
Пакет Vitogas 100 GS1D 29 kW | GS1DB47 | 5803.51 | шт
Пакет Vitogas 100 GS1D 35 kW | GS1DB48 | 6014.18 | шт
Пакет Vitogas 100 GS1D 42 kW | GS1DB49 | 6198.52 | шт
Пакет Vitogas 100 GS1D 48 kW | GS1DB50 | 6330.19 | шт
Пакет Vitogas 100 GS1D 60 kW | GS1DB51 | 6657.49 | шт
Пакет Vitogas 100 GS1D 29 kW | GS1DB52 | 5212.88 | шт
Пакет Vitogas 100 GS1D 35 kW | GS1DB53 | 5413.52 | шт
Пакет Vitogas 100 GS1D 42 кВт | GS1DB54 | 5581.55 | шт
Пакет Vitogas 100 GS1D 48 kW | GS1DB55 | 5703.19 | шт
Пакет Vitogas 100 GS1D 60 kW | GS1DB56 | 6010.42 | шт
Vitopend
Котел Vitopend 100-W A1HB U-rlu 24 кВт Umlauf УСЛОВИЯ ПАКЕТА | 7571693П | 754.91 | шт
Котел Vitopend 100-W A1HB U-rlu 34 кВт УСЛОВИЯ ПАКЕТА | 7571697П | 964.33 | шт
Пакет Vitopend 100-W A1HB Umlauf 24кВт Vitocell 100-W CUG 100л | A1HB007 | 1429.56 | шт
Пакет Vitopend 100-W A1HB Umlauf 24кВт Vitocell 100-W CUGA 150л | A1HB008 | 1765.63 | шт
Пакет Vitopend 100-W A1HB Umlauf 24кВт Vitocell 100-W CVA 200 л СНЯТ | A1HB009 см A1HB025 | 1922.38 | шт
Пакет Vitopend 100-W A1HB Umlauf 29,9кВт Vitocell 100-W CUGA 150л | A1HB011 | 1862.19 | шт
Пакет Vitopend 100-W A1HB Umlauf 34 кВт Vitocell 100-W CUG 100л | A1HB013 | 1687.88 | шт
Пакет Vitopend 100-W A1HB 24 кВт Vitocell 100-W CVAA 200 л | A1HB025 | 2008.91 | шт
Пакет Vitopend 100-W A1HB Umlauf 29,9кВт Vitocell 100-W CVA 200 л | A1HB028 | 2105.47 | шт
Пакет Vitopend 100-W A1HB 34 кВт Vitocell 100-W CUGB 150 л | A1HB030 | 2150.61 | шт
Пакет Vitopend 100-W A1HB Umlauf 34 кВ Vitocell 100-W CVAA 200L | A1HB031 | 2219.58 | шт
Пакет Vitopend 100-W 24 kW Umlauf RLU | WH1D521 | 2353.76 | шт
Пакет Vitopend 100-W 30 kW Umlauf RLU | WH1D524 | 2445.3 | шт
Датчик температуры бойлера NTC l=3750 УСЛОВИЯ ПАКЕТА | 7179114П | 109.1 | шт
Внешний датчик температуры УСЛОВИЯ ПАКЕТА | 7427232П | 31.35 | шт
Комплект прохода через стену 60/100 УСЛОВИЯ ПАКЕТА | 7783214П | 77.75 | шт
Пакет с Vitopend 100-W, 30квт одноконт.с зак.камерой сгор(100л бойлер,термометр) | A1HB010 | 1526.12 | шт
Принадлежности для настенных котлов
Предохранительный адаптер | 7164404 | 369.93 | шт
Воронка для слива конденсата | 7189014 | 41.38 | шт
Комплект подключения 2контурного котла G 3/4-R 3/4 | 7193966 | 79 | шт
Монт.приспособление комб.котла 24 кВт для 2контурного котла | 7193969 | 249.55 | шт
Дополнительная упаковка | 7193986 | 45.14 | шт
Газовый кран 3/4 | 7197451 | 76.49 | шт
Монт.приспособление комб.котла 30 кВт для 2 контурного котла | 7197871 | 257.07 | шт
Комплект для звукоизоляции | 7243078 | 21.32 | шт
Консоль для предварительного монтажа с заглушками | 7243079 | 50.16 | шт
Арматурная крышка 24кВт | 7243374 | 60.19 | шт
Реле контроля минимального давления газа | 7278093 | 145.46 | шт
Газораспределительная труба горелки на сжиженный газ(отк.камера сгорания)24кВт | 7282105 | 26.33 | шт
Газораспределительная труба горелки на сжиженный газ(закр.камера сгорания)24кВт | 7282108 | 26.33 | шт
Газораспределительная труба горелки на сжиженный газ(закр.камера сгорания)30кВт | 7282114 | 26.33 | шт
Комплект переналадки на сжиженный газ 12 и 24 кВт | 7657253 | 63.95 | шт
Комплект переналадки на сжиженный газ 30 и 34 кВт | 7657254 | 63.95 | шт
Обжимные резьбовые соединения | 7825652 | 41.38 | шт
Комплект для переналадки на сжиженный газ Р30 и 35 кВт(арт.выписки 7657254) | ZK03105 | 63.95 | шт
Уголок G 1" | ZK03155 | 31.35 | шт
Разное
Настенный кронштейн для монтажа коллектора (в комплекте 2 шт.) DN25 / DN32 | 7011090 | 36.37 | шт
Прокладка | 7088562 | 6.27 | шт
Монтажная шина вертикальная 66x50 | 7146065 | 145.46 | шт
Крепление для плоской крыши | 7146067 | 6.27 | шт
Линия горелки Nr41/90 =2800 | 7147017 | 65.21 | шт
Распорка диам.80мм(3шт) | 7147033 | 48.91 | шт
Консоль, питьевая вода | 7148547 | 75.24 | шт
Ревизионное колено, 87° 150мм | 7149967 | 343.6 | шт
Доп.упаковка уголка одноконтурн. | 7151468 | 45.14 | шт
Труба 350 x 0,8 x 570 | 7151748 | 196.88 | шт
Труба 350х0,8х1070 уходящих газов | 7151749 | 279.64 | шт
Компенсатор d=350 l=700 | 7151753 | 268.36 | шт
Тройник d=225/225/350 | 7151756 | 821.37 | шт
Тройник d=225/350/400 | 7151758 | 1175 | шт
Хомут d=350 | 7151766 | 18.81 | шт
Комплект подключения буферной емкости | 7159406 | 90.29 | шт
Погружная гильза G1/2 x 200 | 7162727 | 65.21 | шт
Модуль однорядный | 7164919 | 249.55 | шт
Модуль 2-х рядный 80/160 | 7164920 | 458.96 | шт
Модуль 2-х рядный 110/200 | 7164923 | 669.64 | шт
Расширение 2-х рядное 110/250 | 7164924 | 1236.44 | шт
Модуль 1-х рядный 110/250 Модуль 1-х рядный 110/250 | 7164925 | 675.91 | шт
Модуль 2-х рядный 110/250 | 7164926 | 1276.57 | шт
Комплект каск. дымохода DN150 | 7164927 | 226.97 | шт
Комплект каск. дымохода DN200 | 7164928 | 426.36 | шт
Модуль DN80 1х рядный | 7164965 | 828.89 | шт
Теплоизоляция для 1х рядного модуля DN80 | 7164966 | 235.75 | шт
3-ходовой переключ. клапан | 7165482 | 945.52 | шт
Накладной датчик температуры (Ni500) | 7170965 | 96.56 | шт
Теплоизоляция CM3 87/80-142/130 кВт | 7171747 | 2407.68 | шт
Теплоноситель Tyfocor LS Арктик 25 л | 7172588 | 149.23 | шт
Насос Vi Yonos Para 25/6 9h/180 | 7172611 | 501.6 | шт
Циркуляционный насос Stratos 40/1-4 9h | 7172613 | 1620.17 | шт
Комплект повышения температуры обратной магистрали | 7172808 | 1024.52 | шт
Переход DN=200/150 | 7173365 | 249.55 | шт
Трубный проход D=125 черн.черепица | 7174281 | 77.75 | шт
Приспособление для чистки котла (при необходимости) 3501*-4193 (251-500 кВт) | 7174512 | 63.95 | шт
Ввертный угольник с гильзой R1/2x160 | 7175213 | 41.38 | шт
Дополнительная упаковка прорезные болты M8 x 20 | 7175265 | 5.02 | шт
Крепежный хомут, белый (труба LAS для наружной прокладки) | 7176682 | 40.13 | шт
Концевой элемент для внешней стены D=100/150 | 7176690 | 89.03 | шт
Бленда LAS DN=60 | 7176728 | 58.94 | шт
Стеновая диафрагма LAS D=100 мм | 7176760 | 12.54 | шт
Крепежный хомут LAS, белый D=100 | 7176762 | 13.79 | шт
Ответный фланец DN80 PN16 | 7177315 | 79 | шт
Контрфланец, винты, гайки и уплотнительные прокладки | 7177353 | 112.86 | шт
Ответный фланец DN250 PN16 | 7177355 | 231.99 | шт
Ответный фланец DN300 PN16 | 7177356 | 377.45 | шт
Монтажный комплект одноконтурного настенного котла | 7178007 | 154.24 | шт
Монтажное приспособление двухконтурный, открытый монтаж | 7178434 | 230.74 | шт
Угловой газовый кран G3/4 x G3/4 | 7178491 | 63.95 | шт
Адаптер обшив. труб 150л | 7179031 | 239.51 | шт
Группа безопасности DN20 6 бар | 7179666 | 248.29 | шт
Угловая группа безопасности | 7180097 | 244.53 | шт
Крепление настенное l=450 | 7180863 | 8.78 | шт
Крепление настенное l=480 | 7180864 | 8.78 | шт
Крышной зажим универсальной голландской черепицы | 7181512 | 12.54 | шт
Приспособление для переноски напольных водогрейных котлов | 7181544 | 45.14 | шт
Монтажный комплект котла | 7182677 | 544.24 | шт
Монтажный комплект 2s | 7186230 | 99.07 | шт
Электрод проводимости LRGT16-1 l=600 мм для измерения солесодержания в котле | 7188469 | 4376.46 | шт
Наполнительная станция | 7188625 | 894.1 | шт
Циркуляционный насос VIRS VIRS 25/4-3 | 7188705 | 235.75 | шт
Комплектующие для крепежа коллектора | 7188864 | 43.89 | шт
Комплект Renox 35 кВт | 7189709 | 124.15 | шт
Проставка D=100 гибк.5 шт | 7189817 | 77.75 | шт
Теплоизоляция RS 25/4-3 | 7190521 | 33.86 | шт
Монтажный комплект | 7193691 | 50.16 | шт
Комплект для закрытой камеры сгорания CM2 115/105-186/170 кВт | 7194228 | 242.02 | шт
Адаптер подключения насосной группы DN25 на коллектор DN32 | 7194333 | 42.64 | шт
Клеммник (4 шт) см 7538989 | 7194423 | 10.03 | шт
Клеммник 6 шт. | 7194424 | 12.54 | шт
Ревизионное колено LAS 90гр | 7194834 | 176.81 | шт
Патрубок подключения котла D=200/200 | 7196047 | 279.64 | шт
Опорная рама Высота 250 мм | 7196530 | 273.37 | шт
Кожух трубы подпитки | 7197294 | 66.46 | шт
Фланец трубы подпитки | 7197363 | 204.4 | шт
Монтажное приспособление Kombi m.KAS 60/100 | 7197893 | 319.77 | шт
Конденсатосборник, вертикальный D=80 | 7198577 | 38.87 | шт
Колено LAS 45° D=80/125 | 7198593 | 151.73 | шт
Крепежный хомут (Ø 125 мм) | 7198596 | 12.54 | шт
Внешний модуль расширения H5 | 7199249 | 129.16 | шт
Сервопривод смесителя 220 В для смесительных насосных групп К32 и К34 | 7199566 | 158 | шт
Электрод уровня NRGT26-1 l=800mm PN40 | 7199739 | 2866.64 | шт
Голова сгорания-G0431 - T1/KN | 7201304 | 581.86 | шт
Корпус горелки-VG3.290 DP | 7201313 | 1274.06 | шт
Реле максимального давления газа | 7201340 | 268.36 | шт
Газовый вентиль контроля плотности | 7218864 | 1104.77 | шт
1 комплект резьбовых соединений G 1 | 7219401 | 36.37 | шт
1 комплект резьбовых соединений G 1Соединительные втулки с приварным наконечником DN 20 из стали St | 7219402 | 36.37 | шт
Защитн. колпачок с присоединен. R3/ | 7219650 | 193.12 | шт
Плита горелки | 7223638 | 124.15 | шт
Комплект звукопоглощающих подкладок | 7226127 | 334.82 | шт
4-х ходовой смеситель 3/4'' | 7239540 | 280.9 | шт
4-х ходовой смеситель 1'' | 7239541 | 322.28 | шт
Арматурная крышка 30кВт | 7243379 | 58.94 | шт
Блок управления Vitosolic 100 | 7246594 | 553.01 | шт
Каскадный дымоход 120/80 | 7247262 | 1154.93 | шт
Комплект для подключения отопительного контура с циркуляционным насосом Wi;o тип VIRS 25/7-3 | 7247341 | 630.76 | шт
Труба 110/150 l=1950мм (LAS) | 7247538 | 322.28 | шт
LAS-Колено 45° 110/150(2шт) тот что в наличии не комплект | 7247540 | 280.9 | шт
LAS проход через наружную стену 100/150 | 7247544 | 252.05 | шт
Ревизионный элемент для наружной прокладки 100/150 | 7247547 | 280.9 | шт
Колено для наружной прокладки 87º 100/150 | 7247548 | 208.16 | шт
Труба для наружной стены 100/150 l=1000 | 7247551 | 188.1 | шт
Труба для наружной стены Длина 1,95 м. | 7247552 | 322.28 | шт
Колено с ревизией 87° D=110 | 7247559 | 170.54 | шт
Комплект для монтажа под котлом с термостатическим смесителем для 26 кВт | 7247967 | 1098.5 | шт
Шаровые вентили (угловое исполнение) | 7247969 | 38.87 | шт
Компенсационный клапан (2 шт.) | 7247970 | 206.91 | шт
Опорная рама 160 | 7247997 | 338.58 | шт
Баз.компл. шахты дым. гибкий 60/58 PPs | 7248206 | 339.83 | шт
Втяжное приспособление Flex D110/113 с веревкой | 7248214 | 142.96 | шт
Базовый пакет для шахты Flex | 7248220 | 472.76 | шт
Ревизия Flex D110/113 | 7248224 | 486.55 | шт
Монт.приспособл. скрыт.проводка 10 бар | 7248401 | 453.95 | шт
Приспособление для монтажных работ, Rohrb.10 бар | 7248403 | 369.93 | шт
Пульт управления Vitotrol 300 для Vitotronic 200,300,300-К,200-Н | 7248907 | 248.29 | шт
Центральный модуль Vitohome 300 | 7248965 | 1254 | шт
Радиоустройство управления в помещении | 7248970 | 418.84 | шт
Радио-ретранлятор с штекерным блоком питания | 7248973 | 680.92 | шт
Радиоустройство управления котлом | 7248974 | 455.2 | шт
Радиоустройство управления радиаторами | 7248975 | 321.02 | шт
Комплект для монтажа под котлом с термостатическим смесителем для 35кВт | 7262780 | 1364.35 | шт
Анод активной защиты M8 d=3 x 402 / 370 | 7265008 | 515.39 | шт
Коллектор нагрева воды | 7265134 | 848.96 | шт
Коллектор питьевой воды | 7265138 | 890.34 | шт
Бленда электронагрев. вставки | 7265250 | 61.45 | шт
Монтаж. панель 2 регулятора | 7268212 | 837.67 | шт
Штекер для датчиков | 7268274 | 13.79 | шт
Газораспределительная труба горелки на сжиженный газ(отк.камера сгорания)30кВт | 7282111 | 55.18 | шт
Блок управ. приводом смес. Open Therm | 7297187 | 254.56 | шт
Воздухоотделитель комби гелио 6бар 150°C | 7298128 | 106.59 | шт
Монтажная панель Для произв размещения панели управления контроллера Vitotronic снаружи устр. | 7299408 | 135.43 | шт
Удлинение над крышей D=60/100 0,5м черное | 7311367 | 142.96 | шт
Удлинение над крышей D=80/125 1м красное | 7311376 | 213.18 | шт
Предохранительный клапан DN80 PN16 D/G/H 6bar | 7311716 | 2037.75 | шт
Воздухоотделитель (латунь) | 7316049 | 116.62 | шт
Крепление упаковка | 7317114 | 2.51 | шт
Крепление упаковка | 7317115 | 2.51 | шт
Распределитель DN80 | 7322725 | 1679.11 | шт
Доп.упаковка для смотрового стекла | 7324709 | 58.94 | шт
Спец. 4-х ходовой смеситель R1/2 | 7338216 | 263.34 | шт
Манжета плоской крыши | 7338645 | 43.89 | шт
Vitoair для встраивания в трубу | 7338725 | 482.79 | шт
Vitoair Комбинированный регулятор тяги | 7339703 | 492.82 | шт
Колено 45° (2 шт.) | 7339806 | 635.78 | шт
Дистанционная распорка d=200 3 шт | 7339810 | 184.34 | шт
Консоль для гидравлического разделителя Для напольного монтажа. | 7346787 | 136.69 | шт
Консоль для гидравлического разделителя для настенного монтажа | 7346788 | 89.03 | шт
Гидравлический разделитель с теплоизоляцией | 7347405 | 678.41 | шт
Комплект подключения емкостного водонагревателя | 7348934 | 402.53 | шт
Комплект подключений для открытой проводки с подключениями слева или справа | 7350854 | 351.12 | шт
Блок предохранительных устройств согласно DIN 1988 (DN 15) | 7351842 | 161.77 | шт
Комплект подключений для расширительного бака контура ГВС | 7351854 | 337.33 | шт
Арматурная крышка В сочетании с комплектом подключений для скрытой проводки | 7352257 | 52.67 | шт
Платформа для котла | 7352259 | 209.42 | шт
Газораспр. труба RLA 24 кВт FG P | 7355841 | 33.86 | шт
Газораспределительная труба RLA 30 кВт | 7356708 | 33.86 | шт
Арматура одноконтурного котла | 7357511 | 66.46 | шт
Заглушка D=100 | 7357535 | 109.1 | шт
Универсальная Накладка D=150 | 7357540 | 124.15 | шт
Универсальная защитная диафрагма D=125 | 7357542 | 110.35 | шт
Монт. прис. для откр. пров. комби | 7357608 | 298.45 | шт
Монтажное приспособление для одноконтурных котлов | 7357609 | 287.17 | шт
Трубные колена одноконтурного котла 22мм | 7357674 | 28.84 | шт
Ревизионный проход прямой DN250 | 7357812 | 627 | шт
Пакет каскадного дымохода DN250 | 7357813 | 1073.42 | шт
Труба 2-fach 110/60 | 7369429 | 405.04 | шт
Переходник Victaulic DN65 на R2" | 7369562 | 328.55 | шт
Устройство для промывки теплобменника | 7373005 | 181.83 | шт
Арматурный шток | 7373086 | 343.6 | шт
Подмешивающее устройство Vitorond 200 | 7373087 | 1265.29 | шт
LAS труба 2х1,95 м D=60 | 7373213 | 95.3 | шт
Газоход 0,5м D=60 | 7373215 | 13.79 | шт
Ревизионный тройник LAS D=60 L=235 | 7373217 | 50.16 | шт
Колено LAS 45 D=60 2 шт | 7373219 | 41.38 | шт
Колено 30° (2 шт.) | 7373220 | 46.4 | шт
LAS проход через наружную стену 100/60 | 7373237 | 260.83 | шт
Расширение D=80/100 | 7373248 | 61.45 | шт
Удлинение над крышей D=100/150 l=500 черный | 7373251 | 199.39 | шт
Устройство для очистки D=53 I=3600 | 7373422 | 61.45 | шт
Монтажный комплект соединительного трубопровода Для подключения к Vitocell 100-B объемом 400 и 500 л | 7373474 | 158 | шт
Установка для подъема конденсата TP1 | 7374796 | 352.37 | шт
Ут-во зажиг Litila, Atola-RN, Rexola | 7380257 | 61.45 | шт
Растопочная форсунка в сборе | 7380258 | 31.35 | шт
Обжимное резьбовое соединение для газового регулятора | 7380263 | 9.66 | шт
Газовый комб. регулятор Honewell | 7383468 | 470.25 | шт
Гидравлический разделитель Q-70 | 7398293 | 257.07 | шт
Гидравлический сосуд Q-100 кпл. | 7398295 | 403.79 | шт
Адаптер 80/125 - 80/80 | 7418012 | 84.02 | шт
Монтажная шина 66x50х2199 | 7418111 | 130.42 | шт
Монтажная шина 66x50x3278 | 7418112 | 190.61 | шт
Соединение шин 66x50 | 7418114 | 15.05 | шт
Винты для стропильных анкеров 190 (2шт) | 7418152 | 6.27 | шт
Крепление | 7418156 | 32.6 | шт
Циркуляционный насос VI Para 25/1-7 130 | 7424806 | 462.73 | шт
Циркуляционный насос VI Para 25/1-7 130 | 7424807 | 462.73 | шт
Датчик темп. трубы Pt500 | 7426133 | 87.78 | шт
Проход через нар.стену парал.D=80 | 7426189 | 165.53 | шт
Погружной датчик температуры (NTC 10 кОм) | 7426247 | 111.61 | шт
Циркуляционный насос VI Alpha2 25-60 | 7426281 | 930.47 | шт
Циркуляционный насос VI Alpha2 32-60 | 7426282 | 976.87 | шт
Датчик наружной температуры | 7427232 | 31.35 | шт
Устройство для чистки | 7427240 | 55.18 | шт
Устройство для чистки | 7427242 | 55.18 | шт
Набор электрокомплетктующих для Vitocal 300-G BWS/WWS | 7427887 | 122.89 | шт
Циркуляционный насос VI Alpha2 25-60 130 | 7428547 | 639.54 | шт
Модуль управления гелиоустановкой, тип SM1 | 7429073 | 621.98 | шт
Кодирующий штекер 105 кВ, каскадный | 7429657 | 35.11 | шт
LAS проход через наружную стену 80/125 | 7435861 | 170.54 | шт
Комплект для монтажа контроллера | 7436548 | 837.67 | шт
Мембранный предохранительный клапан | 7437805 | 489.06 | шт
Устройство нейтрализации GENO-Neutra V N-210 | 7437829 | 1133.62 | шт
Ограничитель макс. давл.(SDB) 5 – 25 ба0 | 7438028 | 398.77 | шт
Vitosolic 100 SD1 вкл. доп. оборудование | 7438086 | 565.55 | шт
Арматурная крышка 360 x 450 | 7438096 | 84.02 | шт
Арматурная крышка для приборов шириной 600 мм | 7438340 | 100.32 | шт
Диагностический адаптер Optolink USB | 7438374 | 181.83 | шт
Проход через крышу D=160 sw | 7438624 | 558.03 | шт
Проход через крышу D=200 черный | 7438625 | 813.85 | шт
Температурный датчик NTC 10k | 7438702 | 116.62 | шт
Защита от опрокидывания тяги | 7438858 | 65.21 | шт
Крышка 66x50 | 7438931 | 2.51 | шт
Монтажная консоль | 7438932 | 5.02 | шт
Термостатный автоматический смеситель | 7438940 | 89.03 | шт
Двойной каскад D125/80 базисный пакет | 7439024 | 802.56 | шт
Двойной каскад D160/80 базисный пакет | 7439026 | 912.91 | шт
Манжета плоской крыши D=200 H=250 S | 7439109 | 310.99 | шт
Универсальная диафрагма D=160 чер | 7439111 | 94.05 | шт
Универсальная диафрагма D=200 чер | 7439112 | 94.05 | шт
Уровн. электрод NRG 16-50 l=1000 G3/4“ | 7440781 | 1676.6 | шт
Уровн. электрод NRG 16-51 l=1000 G3/4“ | 7440783 | 1676.6 | шт
Тест на жесткость Aquatest TH | 7440915 | 42.64 | шт
Распределитель для поддержки отопления гелиоустановкой | 7441163 | 595.65 | шт
Модуль расширения на стене | 7441445 | 144.21 | шт
Установка для подъема конденсата | 7441770 | 2338.71 | шт
Нейтрализатор GENO-Neutra V N-70 | 7441823 | 401.28 | шт
Нейтрализатор GENO-Neutra V NO-12 | 7441824 | 881.56 | шт
Система управления Comfortrol | 7450186 | 571.82 | шт
Регулировочный клапан с расходомером | 7452078 | 221.96 | шт
Комплект для монтажа в шкафу управления | 7452236 | 152.99 | шт
Универсальная голландская черепица D=200 черный | 7452503 | 303.47 | шт
Датчик температуры уходящих газов NTC 20K Nr.15 | 7452531 | 200.64 | шт
Накладной датчик температуры (NTC 10 кОм) БЕЗ ПРОВОДА И ФИШКИ | 7452538 | 116.62 | шт
Мембран. предохр. клапан1 1/4" 6bar | 7452613 | 221.96 | шт
Базизный элемент шахты D250 жесткий | 7452860 | 2546.87 | шт
Держатель DN250 (3 шт) | 7452861 | 262.09 | шт
Труба дымохода 250 l=2000 | 7452862 | 683.43 | шт
Труба дымохода 250 l=1000 | 7452863 | 432.63 | шт
Труба дымохода 250 l=500 | 7452864 | 308.48 | шт
Колено 87° D=250 | 7452866 | 695.97 | шт
Теплоизоляция для 2-х рядного модуляDN80 | 7452888 | 310.99 | шт
Гидравлическая стрелка DN80 с изоляцией | 7452903 | 1506.05 | шт
Гидравлическая стрелка DN100 с изоляцией | 7452904 | 1892.29 | шт
Соеденительный элемент DN65 | 7452912 | 554.27 | шт
Соеденительный элемент DN80 | 7452914 | 926.71 | шт
Соединительный комплект отопительного контура DN 65 | 7453093 | 564.3 | шт
Реле сигнализации переполнения | 7453157 | 337.33 | шт
Проставка DN65 | 7456502 | 406.3 | шт
Проставка DN100 | 7456510 | 672.14 | шт
Теплоизоляция CM2 170-285 квт | 7456937 | 1127.35 | шт
Горелка Matrix VMIII 142/130 кВт CM3 | 7457194 | 5888.78 | шт
Центральный модуль управления температурой в помещениях Vitohome 300 | 7457675 | 1254 | шт
Приемная воронка Vitodens/Vitopend | 7459591 | 47.65 | шт
Соединительное колено (DN 40) Для подключения к стоку конденсата (DN 20) | 7461025 | 12.54 | шт
Монтажное приспособление для газового конденсационного комбинированного котла | 7478660 | 273.37 | шт
Монтажное приспособление для газового конденсационного одноконтурного котла | 7478689 | 233.24 | шт
Комплект крепежных деталей | 7493452 | 8.78 | шт
Antifrogen N концентрат (канистра 20л.) | 7495607 | 150.48 | шт
Теплоноситель N 206 л | 7495608 | 1487.24 | шт
Antifrogen L концентрат (канистра 20л.) | 7495609 | 250.8 | шт
Теплоноситель L (канистра 209л.) | 7495610 | 2499.22 | шт
Комплект звукопоглощ.опор котла | 7495625 | 504.11 | шт
Приложение CM2 80-250квт RU | 7498484 | 13.79 | шт
Внутреннее расширение H2 | 7498514 | 109.1 | шт
Датчик угарного газа БЕЗ СКИДКИ | 7499330 | 200.64 | шт
Комплект присоединения к бойлеру | 7501317 | 358.64 | шт
Комплект подключений 80/100 кВт | 7501320 | 948.02 | шт
Комплект подключений 125-150 кВт | 7501323 | 1460.91 | шт
Комплект фильтров грубой очистки для приточно-вытяжного устройства | 7501793 | 43.89 | шт
Базовый комплект шахты дымохода | 7502679 | 367.42 | шт
Соединительная труба (1 шт.)Для соединения отдельных коллекторов. С теплоизоляцией | 7507739 | 63.95 | шт
Коммуник. модуль для Vitocom с оконечным сопротивлением - у нас 20% | 7510526 | 99.07 | шт
Крепежный комплект Для опорной стоечной конструкции на плоских крышах для установки в произв.месте | 7510997 | 527.93 | шт
Станция подготовки воды Aquahome 30-N | 7511784 | 1132.36 | шт
Станция подготовки воды Aquamix-N | 7511785 | 1366.86 | шт
Комплект подключений циркуляционного насоса ГВС | 7514306 | 545.49 | шт
Теплоизоляция | 7516014 | 387.49 | шт
Колено 45° 2 шт. D=150мм ПФС | 7516596 | 199.39 | шт
Насос Alpha 2 L 25-60/180 | 7521545 | 452.69 | шт
Насос SPA 30/1-12 180 | 7521591 | 1185.03 | шт
Уплотнение для стропильных анкеров | 7522070 | 33.86 | шт
Насос Vi Yonos Para 25/6 6h/180 | 7526429 | 348.61 | шт
Насос Vi Yonos Para 25/6 12h/180 | 7526430 | 358.64 | шт
Средства для очистки котлов Fauch 400. Для стальных и чугунных котлов работающих на жидком топливе | 7529928 | 89.03 | шт
Газовый кран G3/4 x Rp1/2 m.TAE | 7533752 | 75.24 | шт
Газ.проход.кран G3/4 x Rp 1/2 без TAE | 7533753 | 21.32 | шт
Приложение J2RA 63-100 кВт RU | 7537729 | 13.79 | шт
Обшивка гидравлического подключения V | 7537749 | 231.99 | шт
Приспособление для переноски | 7538708 | 282.15 | шт
Блок управления Vitosolic 200 SD4 | 7538789 | 981.88 | шт
Стойка коллектора комплект V 30° | 7538866 | 382.47 | шт
Опорная стойка коллектора V 30° расширение | 7538867 | 206.91 | шт
Опора основа V 45° | 7538868 | 417.58 | шт
Монтажная шина V 1 Kollektor | 7538877 | 12.54 | шт
Упаковка с монтажными шинами для 2 коллекторов | 7538878 | 28.84 | шт
Соединительный уголок V SGA | 7538882 | 35.11 | шт
Распр. рассола PE 32×2,9; 4 контура | 7538917 | 954.29 | шт
Клеммная колодка смонтированная (4шт) | 7538989 | 10.03 | шт
Погружной датчик Pt1000 кабель 5м | 7538998 | 50.16 | шт
Электропривод SAL31.00T10/VI | 7540993 | 748.64 | шт
Адаптер ASK33N/VI для дрос. клапана VKF41 | 7540994 | 201.89 | шт
Крепежный элемент DN40-100 для фланцевого смесителя | 7540995 | 149.23 | шт
Vitogate 200 KNX | 7542150 | 961.82 | шт
Монтажное приспособление SVE | 7543543 | 104.08 | шт
Датчик температуры накладной NTC L=5800 | 7544848 | 116.62 | шт
Анод катодной защиты G1 1/4 2,3-919 2x40 | 7546078 | 793.78 | шт
Воздухоотводчик с ж/т фильтр FloCo-Top-1 | 7549353 | 249.55 | шт
Датчик угарного газа | 7549937 | 112.86 | шт
Пристенная монтажная рама | 7552241 | 492.82 | шт
Монтажное приспособление Unterputz Uml | 7552244 | 328.55 | шт
Кодирующий штекер 00f0:02 | 7555001 | 6.27 | шт
Кодирующий штекер 00e1:02 | 7555003 | 6.27 | шт
Кодирующий штекер 00c6:02 | 7555006 | 6.27 | шт
Кодирующий штекер 1001:02 | 7555007 | 6.27 | шт
Кодирующий штекер 1010:02 | 7555008 | 6.27 | шт
Кодирующий штекер 1020:02 | 7555009 | 6.27 | шт
Кодирующий штекер 1030:02 | 7555010 | 6.27 | шт
Кодирующий штекер 1041:02 | 7555013 | 6.27 | шт
Кодирующий штекер 1050:02 | 7555015 | 6.27 | шт
Термический предохранитель | 7556718 | 262.09 | шт
Электронагревательная вставка 12 кВт | 7571035 | 672.14 | шт
Держатель для автоматики с каналом для кабеля | 7571064 | 147.97 | шт
Коллектор кондесата 2-х | 7571065 | 106.59 | шт
Коллектор кондесата 3-х | 7571066 | 121.64 | шт
Гидравлический разделитель DN 80 | 7571067 | 1458.4 | шт
Модуль управления гелиоустановкой SM1 | 7571088 | 632.02 | шт
Переходной фланец DN 100 на R 2 | 7571267 | 213.18 | шт
Гелиоустановка Vitosol 100-FM SV1F | 7571557 | 843.94 | шт
Стенная гильза, круглая, 700 мм | 7571853 | 80.26 | шт
Панель управления сенсорная | 7571854 | 342.34 | шт
Станция подготовки воды Aquahome 17-N | 7571909 | 801.31 | шт
Сифон для водоподготовки | 7572009 | 20.06 | шт
Модуль расшире-я для гелио-отп контуров | 7574321 | 149.23 | шт
Комплект трубных колен 90° | 7576222 | 1368.11 | шт
Настенный модуль 2-ух рядный | 7576223 | 432.63 | шт
Настенный модуль 3-х рядный | 7576224 | 544.24 | шт
Каскадная стойка 2-ух рядная | 7576225 | 619.48 | шт
Каскадная стойка 3-х рядная | 7576226 | 767.45 | шт
Адаптер каскадного модуля DN 100 | 7576227 | 316.01 | шт
Комплект подключения отопительного контура | 7576228 | 1420.78 | шт
Крышка | 7576229 | 80.26 | шт
Соединительный шланг 19x70/200 | 7581225 | 8.78 | шт
Сист.соединение 800.800 G1 | 7594374 | 463.98 | шт
Сист. соединение 800. 1250. G1 | 7594375 | 463.98 | шт
Межсоединение 1250.1650.G1 | 7594402 | 463.98 | шт
Комп. насосов рассольного контура до 29к | 7617275 | 652.08 | шт
Термостат беспроводной ST-BSOP | 7629266 | 199.39 | шт
AZ-Ревизия прямая D=60/100 | 7635634 | 121.64 | шт
Электропривод DN50 | 7637264 | 1157.44 | шт
Уголок 90 1 1/4" | 7638789 | 30.1 | шт
Комплект гидравлической обвязки для двухкотловой установки DN 65/80 мм | 7638890 | 909.15 | шт
Панель управления | 7638947 | 168.04 | шт
Комплект привода смесителя, с блоком правления (монтаж на смесителе) | 7639039 | 573.08 | шт
Комплект подключения отопительного контура 49-99кВт | 7641137 | 1549.94 | шт
Комплект подключения отопительного контура 120-150кВт | 7641141 | 2331.19 | шт
Тройник G1 1/2 (комплект) | 7641145 | 116.62 | шт
Комплект монтажа сверху/снизу DN40 | 7641148 | 132.92 | шт
Датчик угарного газа (БЕЗ СКИДКИ) | 7641996 | 216.94 | шт
Плита горелки, поставляемая отдельно, размещение с фронта котла | 7645244 | 47401.2 | шт
Блок гидравлики | 7657257 | 97.81 | шт
Арматура для наружного монтажа комби | 7690542 | 176.81 | шт
Настенная консоль гидроразделителя Q-80 | 7690815 | 75.24 | шт
Настенная консоль для гидравлического разделителя, тип Q100 | 7690816 | 77.75 | шт
Наружный декоративный колпак | 7690889 | 223.21 | шт
Газовый кран Rp1" m. TAE | 7690978 | 204.4 | шт
Проходной газ.кран Rp 3/4" с противопожарной защитой | 7690980 | 90.29 | шт
Контроллер ZONT H-2000 Плюс | 7691428 | 39657.75 | шт
Контроллер ZONT H-2000 | 7691429 | 34798.5 | шт
ZONT Temperatursensor-700 | 7691432 | 706 | шт
Reservespeicher (7A / h) | 7691447 | 1494.77 | шт
Elektrokessel EKCO.T-48 | 7691725 | 1704.19 | шт
Комплект для прокладки по наружной стене 110/150 | 7721306 | 536.71 | шт
Электронный модуль ADIO EM-M1 | 7722517 | 258.32 | шт
Электронный модуль ADIO EM-P1 | 7722518 | 176.81 | шт
Модуль расширения 2.+3. HK MW2B NTC | 7722636 | 616.97 | шт
Крепеж ASK32N для смес. VBF21DN40/50 | 7722989 | 66.46 | шт
Сепаратор микропузырьков воздуха Rp1 1/4 с теплоизоляцией | 7725124 | 239.51 | шт
Электронный модуль ADIO EM-M1 | 7725246 | 334.82 | шт
Elektronikmodul ADIO EM-MX | 7725248 | 328.55 | шт
Футляр с инструментом (БЕЗ СКИДКИ) | 7725667 | 104.08 | шт
Настенный термометр | 7725731 | 77.75 | шт
Датчик водонагревателя NTC 10k l=3750 | 7725998 | 96.56 | шт
Монт.присп. 1-контурный,откр.прокладка | 7727096 | 213.18 | шт
Контроллер VBC144-A10.2xx | 7732295 | 489.06 | шт
Термостатическая насосная группа без насоса, DN25 | 7737389 | 485.3 | шт
Коллектор продуктов сгорания для двухкотловой установки 200/250 мм | 7740433 | 1960 | шт
Стальной коллектор на 2 группы с теплоизоляцией, DN 25 | 7741059 | 225.72 | шт
Стальной коллектор на 3 группы с теплоизоляцией, DN 25 | 7741060 | 300.96 | шт
Стальной коллектор на 4 группы с теплоизоляцией, DN 25 | 7741061 | 362.41 | шт
Латунный коллектор из 2 модулей с теплоизоляцией, DN 25 | 7741065 | 362.41 | шт
Латунный коллектор на 2 группы с теплоизоляцией, DN 32 | 7741068 | 431.38 | шт
Прямая насосная группа с насосом Wilo, DN25 | 7741071 | 337.33 | шт
Прямая насосная группа с насосом GF Alpha2.1, DN25 | 7741073 | 432.63 | шт
Насосная группа со смесителем с насосом Wilo, DN25 | 7741077 | 443.92 | шт
Насосная группа со смесителем с насосом GF Alpha2.1, DN25 | 7741079 | 540.47 | шт
Насосная группа со смесителем и байпасом с насосом GF Alpha2.1, DN25 | 7741085 | 550.51 | шт
Насосная группа со смесителем и байпасом с насосом GF Alpha2.1, DN32 | 7741086 | 678.41 | шт
Настенный кронштейн насосной группы DN25 - DN32 | 7741097 | 40.13 | шт
Базовая часть контроллера Е | 7745556 | 611.95 | шт
База контроллера I | 7745557 | 611.95 | шт
Шумоизоляционный комплект | 7745836 | 41.38 | шт
Настенное крепление | 7747360 | 36.37 | шт
Ввертный угольник с гильзой R1/2x270 | 7750177 | 47.65 | шт
Голова сгорания-G0431 - T2/KL | 7750722 | 554.27 | шт
Газовая рампа-d312 - 1"1/4 - Rp1"1/4 | 7750738 | 1395.7 | шт
Компенсатор R1 1/4Z | 7750749 | 87.78 | шт
Компенсатор R3/4Z | 7750750 | 67.72 | шт
Шаровой кран R1 1/4 Z FF S0271037 | 7750755 | 71.48 | шт
Шаровой кран R3/4 Z FF 174327 | 7750756 | 46.4 | шт
Комплект переоборудования латунного коллектора в низконапорный, DN 25 | 7776441 | 51.41 | шт
Арматурный шток группы безопасн 120-160 | 7776984 | 188.1 | шт
Датчик температуры уличный/помещения | 7780561 | 47.65 | шт
Комплект прохода через стену 60/100 | 7783214 | 77.75 | шт
Электронагревательная вставка 6,0 кВт | 7783557 | 553.01 | шт
Гранулированый нейтрализатор 2,5 кг | 7785211 | 82.76 | шт
Устройство нейтрализации конденсата | 7785213 | 269.61 | шт
Заслонка дымохода с электроприводом DN150 | 7788086 | 964.33 | шт
Датчик гидравлического разделителя NTC | 7788553 | 66.46 | шт
TД Vitodens 200 B2HA 80/99kW+HO1B RU | 7789135 | 7.52 | шт
Рукоятка для щетки | 7810048 | 18.81 | шт
Ионизационный электрод | 7810148 | 37.62 | шт
Поджигающий электрод | 7810589 | 35.11 | шт
Блок поджигающих электродов | 7810727 | 36.37 | шт
Переходник G ¾ | 7811353 | 52.67 | шт
Контрфланцы DN 50/40 (2 шт.) Необходимы, если не заказываются насосные группы. | 7811469 | 43.89 | шт
Комплект фланцев DN50 | 7811470 | 43.89 | шт
Удлинитель для щетки 1000мм | 7811494 | 18.81 | шт
Контрфланец DN 80n С уплотнением.Необходимы 2 шт., если не заказано настенное крепление. | 7812136 | 43.89 | шт
3-х ходовой переключательный клапан | 7814924 | 371.18 | шт
Кольцо круглого сечения R1/2 | 7815063 | 6.27 | шт
Щетка для чистки котла 95*20/70-665 | 7815267 | 12.54 | шт
Щетка для чистки котла 90*100mm | 7815329 | 32.6 | шт
Щетка 25х40х100мм | 7815759 | 37.62 | шт
Щетка 50х100х100мм | 7815760 | 37.62 | шт
Погружная гильза R1/2" X 100мм, с зажимной скобой | 7816035 | 36.37 | шт
Щетка для чистки котла 44*101 мм | 7816074 | 23.83 | шт
Заглушка | 7816795 | 58.94 | шт
Верхний лист | 7816796 | 131.67 | шт
Передний лист | 7816801 | 169.29 | шт
Левый боковой лист | 7816802 | 146.72 | шт
Правый бок. лист | 7816807 | 146.72 | шт
Теплоизоляц.мат нижний | 7816812 | 17.56 | шт
Теплоизоляционная обшивка | 7816817 | 116.62 | шт
Пластина левая | 7816822 | 159.26 | шт
Пластина правая | 7816823 | 159.26 | шт
Левый задний лист | 7816825 | 131.67 | шт
Задний правый лист | 7816826 | 131.67 | шт
Контроллер пламени QRB1C-A050Y25I | 7817285 | 46.4 | шт
Пластинчатый теплообменник | 7817471 | 111.61 | шт
Комб.газовый регулятор SitSigma 845 | 7817489 | 106.59 | шт
Теплообменник WB2 44/60 квт | 7817687 | 3131.24 | шт
Фланец с уплотнением | 7817820 | 41.38 | шт
Погружная гильза | 7818215 | 65.21 | шт
Щетка для чистки котла 80х60х100мм | 7818562 | 17.56 | шт
Кодирующий штекер C6 | 7818917 | 17.56 | шт
Клеммная колодка | 7819296 | 11.66 | шт
Проводка сети №40 | 7819357 | 33.86 | шт
Уплотнение | 7819647 | 11.41 | шт
Анод магниевый 300литров | 7819652 | 70.22 | шт
Анод магниевый 500 литров | 7819653 | 86.53 | шт
Уплотнительный комплект | 7819806 | 52.67 | шт
Вентилятор | 7819829 | 237.01 | шт
Датчик температуры ЗАПЧАСТЬ 15% скидка | 7819967 | 45.14 | шт
Воздухоспускное устройство 3/8 '' | 7819971 | 15.05 | шт
Кодирующий штекер 1020 | 7820142 | 17.56 | шт
Плата управления смесителя M-LP6 | 7820193 | 204.4 | шт
Топочный автомат 11-60 кВт Honeywell | 7820254 | 278.39 | шт
Двигатель цирк. насоса VIUP 40/60 | 7820915 | 178.07 | шт
Инструмент удаления вирбуляторов | 7822408 | 30.1 | шт
Провод клапана розжига 34 | 7822506 | 40.13 | шт
Провод газового клапана | 7822507 | 47.65 | шт
Кабель реле давления газа | 7822558 | 33.86 | шт
Турбулизатор | 7822640 | 101.57 | шт
Блок запальных электродов | 7822652 | 101.57 | шт
Основаня плата адаптера для LON | 7823033 | 58.94 | шт
Уплотнение для смотрового стекла | 7823215 | 70.22 | шт
Смотровое стекло Gr. 8 | 7823329 | 95.3 | шт
Линия горелки №41 | 7823562 | 40.13 | шт
Топочный автомат GSA1 Honeywell (для котлов серии 050) | 7823803 | 278.39 | шт
Линия горелки 41, длина 1595 мм 6-пол | 7823813 | 23.83 | шт
Ответный штекер | 7824017 | 12.54 | шт
Удлинитель M10 1=350 | 7824022 | 35.11 | шт
Левый боковой лист | 7824355 | 165.53 | шт
Верхний передний лист | 7824411 | 180.58 | шт
Расширительный бак Мембранные расширительные баки | 7824494 | 159.26 | шт
Правый боковой сегмент 72-144 кВт | 7824749 | 637.03 | шт
Крепления Klemmstein | 7825026 | 8.78 | шт
Ниппель | 7825339 | 18.81 | шт
Термовыключатель | 7825490 | 25.08 | шт
Датчик температуры уходящих газов | 7825491 | 48.91 | шт
Теплообменник | 7825510 | 210.67 | шт
Теплообменник 98 ламелей | 7825511 | 230.74 | шт
Заглушка для измерительного отверстия | 7825672 | 13.79 | шт
Консоль для настенного монтажа 30 кВт | 7825718 | 30.1 | шт
Смотровое стекло с рамкой | 7825821 | 77.75 | шт
Топочный автомат LME21-330a2V | 7826295 | 312.25 | шт
Патрубок подключения котла (без скидки) | 7826466 | 38.87 | шт
Электрод поджига 26/35кВт | 7826516 | 35.11 | шт
Линия горелки No.41 PSV | 7826782 | 23.83 | шт
Комплект переналадки GS1D 29-60кВт >EG-E | 7826923 | 72.73 | шт
Обшивка, щиты, листы, корпуса, кожухи | 7826971 | 131.67 | шт
Крепления | 7826973 | 40.13 | шт
Форсунки 72-96кВт | 7827047 | 121.64 | шт
Реле давления газа | 7827062 | 145.46 | шт
Мембранный предохранительный клапан 10бар | 7828152 | 91.54 | шт
Пластинчатый теплообменник 12 пластин | 7828745 | 121.64 | шт
Газовый проходной кран Rp1" | 7828911 | 196.88 | шт
Пластинчатый теплообменник 14 пластин | 7829304 | 149.23 | шт
Эл. плата расшир. для смесит. HK/ GW/ MW | 7829790 | 121.64 | шт
Запальные электроды | 7829798 | 35.11 | шт
Уплотнение DN20 PN40/16(max.280°C/30bar) | 7830154 | 30.1 | шт
Мембранный расширительный бак DUK6 | 7831308 | 76.49 | шт
Мембранный расширительный бак DGN10 | 7831309 | 90.29 | шт
Кодирующий штекер 201В:0207 | 7833211 | 22.57 | шт
Циркуляционный насос VI Para 25/1-11 | 7833548 | 599.41 | шт
Шаровой кран DN32 | 7833639 | 82.76 | шт
Шаровой кран DN32 подающая | 7833640 | 82.76 | шт
Гидравлический узел комби EU1 | 7833960 | 329.8 | шт
Гидравлика однокунтурная | 7833962 | 285.91 | шт
Поджигающий электрод | 7834169 | 33.86 | шт
Ионизационный электрод 26/35 кВт | 7834234 | 36.37 | шт
Кодирующий штекер 00f0:02 | 7834993 | 17.56 | шт
Кодирующий штекер 00e1:02 | 7834995 | 17.56 | шт
Кодирующий штекер 00с6:02 | 7834998 | 17.56 | шт
Датчик протока | 7835114 | 176.81 | шт
Блок управления WHSB | 7835332 | 334.82 | шт
Теплоизоляционный блок | 7835597 | 55.18 | шт
Декоративная планка | 7836077 | 40.13 | шт
Уплотнение горелки | 7836177 | 22.57 | шт
Мотор горелки 180 Вт | 7836333 | 269.61 | шт
Двигатель цирк.насоса UP-15/65 | 7836443 | 230.74 | шт
Электрод ионизации 45-100квт | 7836489 | 36.37 | шт
Насос VI Para 30/1-12 (0-10V) | 7836978 | 803.81 | шт
Кодирующие штекера для Vitotronic 100 | 7837010 | 17.56 | шт
Кодирующий штекер 1010:02 | 7837011 | 17.56 | шт
Кодирующий штекер 1020:02 | 7837012 | 17.56 | шт
Кодирующий штекер 1030:02 | 7837013 | 17.56 | шт
Управляющая плата MB102-A20 | 7837094 | 263.34 | шт
Штекер малого напряжения | 7837104 | 23.83 | шт
Штекер 20,21,28,96 | 7837105 | 23.83 | шт
Защитный ограничитель температуры 95/120 | 7837112 | 40.13 | шт
Электронная управляющая плата CU102-MW1B | 7837935 | 158 | шт
Блок управления VBC135-A30.0хх | 7838555 | 531.7 | шт
Устройство для чистки ЗАМЕНА | 7840112 см 7858492 | 46.4 | шт
Газораспределительная трубка RLU 30 кВт (природный газ) ø1,35 | 7842613 | 47.65 | шт
Комплект для переналадки на сжиженный газ 35 кВт | 7849984 | 43.89 | шт
Системы удаления продуктов сгорания | 7856697 | 220.7 | шт
Датчик температуры NTC Duplex 10K1 | 7856699 | 45.14 | шт
Ершик D=52 | 7856807 | 65.21 | шт
Термовыключатель | 7856829 | 20.06 | шт
Насос Yonos Para Opt. VIHU 25/7.5 | 7858002 | 245.78 | шт
Вентилятор Fime | 7858291 | 75.24 | шт
Вентилятор | 7858293 | 66.46 | шт
Датчки температуры | 7861235 | 25.08 | шт
Набор для обслуживания B2xA/B1SA/C3TB 19-35 кВт | 7870566 | 86.53 | шт
Гранулированный заполнитель 25 кг | 9521748 | 274.63 | шт
Удлинитель М10х350 | 9521974 | 12.54 | шт
Мембр.пред.клапан DN65 PN16 d/g/h 6 бар | 9548204 | 2173.18 | шт
Реле контроля давления газа GW 50 A6 | 9556329 | 63.95 | шт
Колпачковый кран 1"-1" PN10 | 9565673 | 42.64 | шт
Мембранный расширительный бак Объем 35 литров | 9572212 | 65.21 | шт
Мембранный расширительный бак Объем 50 литров | 9572215 | 89.03 | шт
Настенный держатель для 8-25 л | 9572216 | 7.52 | шт
Мембранный расширительный бак 8 л | 9572217 | 193.12 | шт
Комплект присоединения бойлера | 9572220 | 58.94 | шт
Мембран. предохр.вентиль MSW 3/4 10 бар | 9572230 | 21.32 | шт
Мембранный предохранительный вентиль MSW 1 10 бар | 9572232 | 46.4 | шт
Мембранный расширительный бак 25 л | 9572350 | 275.88 | шт
Мембранный расширительный бак, 80 л | 9572904 | 146.72 | шт
Мембранный расширительный бак 140 л | 9572906 | 293.44 | шт
Мембранный расширительный бак 300 л | 9572909 | 559.28 | шт
Дроссельный клапан PN16 DN80 | 9572971 | 487.81 | шт
Дроссельный клапан PN16 DN100 | 9572972 | 579.35 | шт
Мембранный расширительный бак, 25 л | 9572994 | 48.91 | шт
Мембранный расширительный бак 35 л белый | 9572995 | 65.21 | шт
Резьб. соед. ж.т. воздушника 12 | 9573628 | 8.03 | шт
Заслонка дымохода с электроприводом | 9586973 | 752.4 | шт
Футеровка стены, двойная 130мм | 9587779 | 15.05 | шт
Предохранительный ограничитель температуры | Z001889 | 191.86 | шт
Циркуляционный насос Wilo Stratos 40/1-8 | Z002568 | 5110.05 | шт
Подключение контура отопления DN50: | Z002571 | 5931.42 | шт
Комплект звукопоглощающих подкладок | Z002638 | 632.02 | шт
Стекло Gr.8 с прокладкой | Z002696 | 165.53 | шт
Монтажное приспособление для открытой проводки | Z002719 | 252.05 | шт
Коммуникационный модуль LON с кабелем LON | Z003394 | 395.01 | шт
Vitohome 300 центральный модуль | z005395 | 1261.52 | шт
Vitosolic 200 Typ SD4 | Z007388 | 1016.99 | шт
Стагнационный радиатор, тип 21 | Z007429 | 307.23 | шт
Насос Wilo VIRS 25/6-3 с кабелем 3,5 м | Z008430 | 647.06 | шт
Крепление Solar Sparrenanker senkrecht | Z008458 | 258.32 | шт
Комплект для монт. на котле со смесит. | z009889 | 2521.79 | шт
Гидравл разделитель (DN 80 на 100) | Z010306 | 2818.99 | шт
Комплект подмешивающего устройства | Z010325 | 1667.82 | шт
Anschluss-Set | Z012091 | 75.24 | шт
Электронагревательная вставка 2-6 кВт Vitocell 100 750-1000 л | Z012678 | 818.86 | шт
Vitogate 200 KNX | Z012827 | 995.68 | шт
Vitogate 300, тип BN/MB у нас 20% | Z013294 | 1188.79 | шт
Комплект привода смесителя (Open Therm) | Z013877 | 262.09 | шт
Пакет блока упр-я смесите-м c 2 термост. | Z013920 | 608.19 | шт
Модуль управления гелиоустановкой SM1 | Z014470 | 657.1 | шт
Датчик угарного газа БЕЗ СКИДКИ | Z015500 | 230.74 | шт
Erweiterung EM-MX (Mischermontage) | Z017409 | 336.07 | шт
Модуль расширения EM-M1 | Z017410 | 265.85 | шт
Модуль расширение EM-P1 | Z017411 | 184.34 | шт
Модуль расширения EM-EA1 | Z017412 | 270.86 | шт
Насосная группа отопительного контура со смесителем DN25 | ZK00319 | 2238.39 | шт
Насосная группа отопительного контура без смесителя | ZK00322 | 2208.29 | шт
Монтажный комплект | zk00662 | 79 | шт
Набор для настенного монтажа B07 | ZK00703 | 1380.65 | шт
Сист.соед G1с насосом | ZK00891 | 845.2 | шт
Межсоединение G1 с энергоэффективным насосом | ZK00896 | 845.2 | шт
Комплект повышения температуры обратной магистрали Wilo | ZK00906 | 909.15 | шт
Комплект повышения температуры обратной магистрали Wilo | ZK00907 | 909.15 | шт
Компл.повыш.темп. обр. магистр. Grundfos | ZK00913 | 981.88 | шт
Межсоединение G1 с насосом рециркул | ZK00983 | 842.69 | шт
Befülleinrichtung Uml. m. Disconnecteur | ZK02163 | 71.48 | шт
Датчик температуры помещения/наружной температуры(выписка 7554227) | ZK02192 | 47.65 | шт
Гидравлический разделитель DN 80 | ZK02627 | 1458.4 | шт
Адаптер каскадного модуля DN 100 | ZK02628 | 316.01 | шт
Переходной фланец DN 100 на R 2 | ZK02629 | 213.18 | шт
Коллектор конденсата 2-котловой установки | ZK02631 | 106.59 | шт
Коллектор конденсата 3-котловой установки | ZK02632 | 125.4 | шт
Коллектор продуктов сгорания для сдвоенных котлов мощностью 240 и 320 кВт | ZK02859 | 4385.24 | шт
Комплект гидравлической обвязки для сдвоенных котлов мощностью 240 и 320 кВт | ZK02862 | 3314.32 | шт
Универсальная защитная диафрагма D=150 мм | ZK02891 | 127.91 | шт
Блок управления приводом смесителя (монтаж на стене) | ZK02941 | 378.71 | шт
Комплект для переналадки на сжиженный газ Р12 и 24 кВт(арт.выписки 7657253) | ZK03104 | 63.95 | шт
Корпус горелки-VG3.290 DP | ZK03286 | 3504.93 | шт
Устройство нейтрализации конденсата с настенным креплением | ZK03653 | 277.13 | шт
Комплект подключения ОК 49-60кВт | ZK03663 | 1642.74 | шт
Комплект подключения отопительного конту ра с гидравлическим раздел-м 120-150кВт | ZK03664 | 2607.07 | шт
Комплект подключения водонагревателя | ZK03669 | 116.62 | шт
Тройник G2 (комплект) | ZK03670 | 312.25 | шт
Принадлежности для подключения | ZK03673 | 52.67 | шт
Настенное крепление | ZK03677 | 36.37 | шт
Монтажная рама | ZK03678 | 733.59 | шт
Ком-т подк-я отопительного 80-99 кВт | ZK03831 | 1760.62 | шт
Датчик гидравлического разделителя | ZK04032 | 66.46 | шт
Упаковка с датчиком наружной температуры | ZK04306 | 31.35 | шт
Монт.присп. 1-контурный,откр.прокладка | ZK04307 | 213.18 | шт
Комплект инструментов для настен.котлов (БЕЗ СКИДКИ) | ZK04569 | 106.59 | шт
Контрфланец DN80 PN6 с упл. (max. 110°C) (1 шт.) | ZK04591 | 43.89 | шт
Датчик водонагревателя NTC 10k l=3750 | ZK04671 | 96.56 | шт
Комплект подключений для подставного емкостного водонагя Vitocell 120/150 л | ZK04709 | 279.64 | шт
Стартовый набор Radiator Smart | ZK05391 | 237.01 | шт
Комплект подключения газа | ZK05443 | 677.16 | шт
Переходник G ¾ | ZK05730 | 52.67 | шт
Крепежный хомут D=100 | ZK05945 | 13.79 | шт
Комплект для наружной стены 110/50 | ZK05951 | 536.71 | шт
Система отвода отходящих газов
Для забора воздуха из помещения (откр.горелка)
Кабель горелки №41/90 l=3470 | 7147018 | 67.72 | шт
Трубное соедение Vitorond 200 15-33KW | 7147863 | 233.24 | шт
Колено с ревизией 87 гр Ду 125 | 7149966 | 274.63 | шт
Вентиляционная диафрагма 1 шт. D 80 мм. | 7176634 | 82.76 | шт
Стеновая диафрагма D=125 | 7176662 | 41.38 | шт
Базовый элемент-шахта Ду 125 | 7180236 | 734.84 | шт
труба длиной 2 м Ду 125(по 2шт) | 7516574 | 334.82 | шт
Труба Длина 2 м (2 шт. по 2 м = 4 м) | 7516575 | 461.47 | шт
Труба 2,00 м D=160 ПФС | 7516578 | 230.74 | шт
Труба 1,0 м D=125 ПФС | 7516580 | 109.1 | шт
труба длиной 0,5 м Ду 125 | 7516583 | 72.73 | шт
Ревизиционный элемент прямой Ду 125 | 7516589 | 205.66 | шт
Колено дымохода Ду 125/87 гр | 7516592 | 77.75 | шт
Колено дымохода Ду 125/45 гр | 7516595 | 142.96 | шт
Вентиляционная диафрагма | 7516598 | 181.83 | шт
Для забора воздуха извне (закрытая горелка)
Отвод 90* D 60-100 мм | 7168226 | 40.13 | шт
Горизонтальный проход через наружную стену (D 60/1 | 7168232 | 84.02 | шт
Колено для подключения котла (коаксиальное) В 60-1 | 7169176 | 53.92 | шт
Защитная решетка | 7337276 | 89.03 | шт
Дистанционная распорка d=125 sw (3 шт) | 7167172 | 60.19 | шт
Полосы клейкой ленты для теплоизоляции 10 шт | 7174275 | 41.38 | шт
Концевой элемент наружной прокладки При малом выступе крыши. | 7176655 | 66.46 | шт
Крепежный хомут, белый | 7176664 | 25.08 | шт
Распорка для шахты D=60 3 шт. | 7176729 | 35.11 | шт
Шланговый сифон (длина 1,5м) | 7179307 | 52.67 | шт
Базовый комплект шахты дымохода 200 | 7180258 | 1211.36 | шт
Труба LASДлина 1,95 м. | 7194322 | 225.72 | шт
Колено LAS 45° (2 шт.) 80/125 | 7194324 | 188.1 | шт
Комплект для прокладки по наружной стене | 7194327 | 383.72 | шт
Колено LAS 90 град. (60/100мм) | 7194836 | 18.81 | шт
Ревизионный элемент прямой 80/80мм | 7197777 | 100.32 | шт
Вертикальный проход через кровлю (черного цвета) | 7246543 | 332.31 | шт
Вертикальный проход через кровлю черный 80/125мм | 7246545 | 423.85 | шт
Параллельный проход через кровлю 80/80 черного цвета | 7246549 | 442.66 | шт
Труба Длина 1,95 м. 100 | 7247555 | 135.43 | шт
Труба дымохода 80/88 1=12.5м flex | 7248216 | 1060.88 | шт
Надкрышный элемент Цвет черный, длина 0,5 м.80/125 | 7311371 | 122.89 | шт
Надкрышный элемент Цвет черный, длина 1,0 м. С хомутом. | 7311373 | 213.18 | шт
Универсальная голландская черепица Y3333.000(черный цвет) | 7338644 | 66.46 | шт
Труба Длина 0,5 м | 7339801 | 181.83 | шт
Труба 1,0 м D=200 ПФС | 7339802 | 234.5 | шт
Труба Длина 2 м 200 Ø | 7339803 | 351.12 | шт
Колено 30° 2 шт. D=200мм ПФС | 7339805 | 613.21 | шт
Колено 87° 200 Ø | 7339807 | 406.3 | шт
Ревизионный элемент, прямой 200 Ø | 7339808 | 405.04 | шт
Ревизионное колено, 87° | 7339809 | 580.6 | шт
Вентиляционная диафрагма, 200 Ø | 7339811 | 278.39 | шт
Колено 87° | 7373218 | 15.05 | шт
Труба LAS Длина 1,95 м. | 7373225 | 195.62 | шт
Комплект для прокладки по наружной стене 60/100 | 7373234 | 384.98 | шт
Проход через крышу 100/150, красный | 7373250 | 531.7 | шт
Надкрышный удлинитель LAS 100/150, красн | 7373252 | 199.39 | шт
Проход через крышу LAS Цвет черепично-красный. С крепежным хомутом. | 7373272 | 403.79 | шт
Удлинитель нерж. сталь D=110 | 7373493 | 122.89 | шт
Параллельный адаптер Ø 60/100мм - Ø 60/60 мм | 7418011 | 85.27 | шт
Крышка прохода через крышу LAS | 7426185 | 42.64 | шт
Манжета плоской крыши D=125 H=250 S | 7426187 | 91.54 | шт
Проход через наружную стену (со стеновыми дифрагмами и защитной решеткой) | 7426188 | 165.53 | шт
Реле давления газа(прир./сжиж.газ) | 7438518 | 101.57 | шт
Универсальная голланд черепица черная | 7452499 | 111.61 | шт
Универс. голландская черепица D=160 кр. | 7452502 | 164.27 | шт
Базисный пакет шахты D80 | 7502680 | 395.01 | шт
Базовый комплект шахты дымохода 100 Ø мм | 7502681 | 495.33 | шт
Набор трубных колен | 7516524 | 112.86 | шт
Труба Длина 1 м. | 7516581 | 142.96 | шт
Труба 0,5м D=160 ПФС | 7516584 | 96.56 | шт
Ревизия прямая D=150mm ПФС | 7516590 | 367.42 | шт
Вентиляционная диафрагма | 7516599 | 234.5 | шт
Крышка отверстия приточного воздуха присоединительного элемента котла | 7519084 | 10.41 | шт
Газовая регулирующая горелка Sit>72кВт | 7828336 | 199.39 | шт
Комплект под сжиже.газ Vitodens 26кВт | 7828769 | 12.54 | шт